## Export
Filial | Código Produto | Descrição Produto | Unidade de Medida | Almoxarifado | Saldo Atual | Valor Atual | Custo Unitário | Tempo Sem Movimentação
CAP | 0050250001 | ALCOOL ETILICO ANTISSEPTICO TEOR ALC 70% ESTADO LIQUIDO INCOLOR ACIDEZ 6-7,5PH PONT FULG 16,00°C PONT EBUL 78,00°C PONT CONG 0,00°C EMBALAGEM 1L | UN | 01 | 69 | 448.15 | 6.4949 | Entre 1 e 3 meses
CAP | 0400050007 | BARRA ROSCADA MATERIAL ACO CARBONO A307GRA ACABAMENTO ZINCADO FOGO DIAMETRO 3/8POL ROSCA UNC PASSO 16FPP NORMA ANSI B16.5 BARRA 1000MM | PC | 01 | 3 | 33 | 11 | Entre 1 e 3 meses
CAP | 0400050007 | BARRA ROSCADA MATERIAL ACO CARBONO A307GRA ACABAMENTO ZINCADO FOGO DIAMETRO 3/8POL ROSCA UNC PASSO 16FPP NORMA ANSI B16.5 BARRA 1000MM | PC | 11 | 11 | 285.1 | 25.9182 | Entre 1 e 3 meses
CAP | 0400050007 | BARRA ROSCADA MATERIAL ACO CARBONO A307GRA ACABAMENTO ZINCADO FOGO DIAMETRO 3/8POL ROSCA UNC PASSO 16FPP NORMA ANSI B16.5 BARRA 1000MM | PC | 12 | 23 | 398.01 | 17.3048 | Entre 1 e 3 meses
CAP | 0400050030 | BARRA ROSCADA AC GALVANIZADO DIAM 1/2POL ROSC UNC PAS 13FPP ANSI B16.5 BR 1000MM | UN | 01 | 5 | 98.3 | 19.66 | Entre 1 e 3 meses
CAP | 0400050035 | BARRA ROSCADA AC SAE1020 GALVANIZADO DIAM 3/4POL ROSC UNC PAS 11FPP ANSI B16.5 BR 1000MM | UN | 01 | 4 | 213.12 | 53.28 | Entre 1 e 3 meses
CAP | 0400050040 | BARRA CHATA ACO CARBONO A36 LAMINADO ESP 1/8POL LARG 1/2POL BARRA 6000MM | UN | 01 | 2 | 38 | 19 | Entre 1 e 3 meses
CAP | 0400050040 | BARRA CHATA ACO CARBONO A36 LAMINADO ESP 1/8POL LARG 1/2POL BARRA 6000MM | UN | 11 | 7 | 140 | 20 | Entre 1 e 3 meses
CAP | 0400050040 | BARRA CHATA ACO CARBONO A36 LAMINADO ESP 1/8POL LARG 1/2POL BARRA 6000MM | UN | 12 | 1 | 19 | 19 | Entre 1 e 3 meses
CAP | 0400050041 | BARRA CHATA ACO CARBONO A36 LAMINADO ESP 3/16POL LARG 1POL BARRA 6000MM | UN | 01 | 1 | 53.52 | 53.52 | Entre 1 e 3 meses
CAP | 0400050041 | BARRA CHATA ACO CARBONO A36 LAMINADO ESP 3/16POL LARG 1POL BARRA 6000MM | UN | 12 | 2 | 111.16 | 55.58 | Entre 1 e 3 meses
CAP | 0400100003 | BARRA ROSCADA AC GALVANIZADO DIAM 5/16POL ROSC UNC PAS 18FPP ANSI B16.5 BR 1000MM | UN | 01 | 12 | 85.98 | 7.165 | Entre 1 e 3 meses
CAP | 0400150001 | BARRA REDONDA MATERIAL FERRO FUNDIDO ACABAMENTO PRETO FORMA CONSTRUTIVA LAMINADO DIAMETRO 1/2POL FORNECIMENTO BARRA 6M | UN | 01 | 3 | 241.28 | 80.4267 | Entre 1 e 3 meses
CAP | 0400300076 | CANTONEIRA C/ABAS IGUAIS FERRO LARG 1.1/2POL ALT 6,00M ESP 3/16POL | UN | 01 | 4 | 608 | 152 | Entre 1 e 3 meses
CAP | 0400350029 | CHAPA ACO CARBONO ASTM A36 LISO COMPRIMENTO 3,00M LARGURA 1,20M ESPESSURA 1/4POL | UN | 21 | 2 | 3638.83 | 1819.415 | Entre 1 e 3 meses
CAP | 0400350070 | BARRA REDONDA MATERIAL ACO CARBONO SAE1035 ACABAMENTO PRETO FORMA CONSTRUTIVA TREFILADO DIAMETRO 1/2POL FORNECIMENTO BARRA 6000MM | UN | 01 | 5 | 364.17 | 72.834 | Entre 1 e 3 meses
CAP | 0400600142 | PERFIL U ACO CARBONO LAMINADO COMP 6,00M LARG 4POL ESP 1/4POL DUREZA 1020 | UN | 01 | 2 | 1234 | 617 | Entre 1 e 3 meses
CAP | 0450200001 | ARAME RECOZIDO MATERIAL ACO CARBONO NORMA NBR 5589/82 SECAO CIRCULAR TRANCADO DIAMETRO 18BWG KG | KG | 01 | 1 | 18 | 18 | Entre 1 e 3 meses
CAP | 0450250001 | AREIA MEDIA GRAN 0,42-2,00MM | M3 | 11 | 84 | 2394 | 28.5 | Entre 1 e 3 meses
CAP | 0450400030 | BLOCO CONCRETO TIPO BLOCO BLOQUETE RETANGULAR RESISTENCIA 180KG/M2 LARGURA 10,00MM ALTURA 20,00MM COMPRIMENTO 40,00MM | UN | 03 | 60 | 144 | 2.4 | Entre 1 e 3 meses
CAP | 0450450006 | BRITA CORRIDA GRANULOMETRIA TAMANHO VARIADO | M3 | 11 | 164.57 | 16588.64 | 100.8003 | Entre 1 e 3 meses
CAP | 0450450006 | BRITA CORRIDA GRANULOMETRIA TAMANHO VARIADO | M3 | 12 | 10.43 | 1050.84 | 100.8 | Entre 1 e 3 meses
CAP | 0450450017 | PO PEDRA COMPOSICAO CALCARIO CALCITICO GRANULOMETRIA 4,00MM | M3 | 01 | 230.96 | 17668.09 | 76.5 | Entre 1 e 3 meses
CAP | 0450550017 | CIMENTO CP II PO CINZA TOTAL SACO 50KG | UN | 01 | 90 | 2835 | 31.5 | Entre 1 e 3 meses
CAP | 0450550017 | CIMENTO CP II PO CINZA TOTAL SACO 50KG | UN | 11 | 14 | 441 | 31.5 | Entre 1 e 3 meses
CAP | 0450550018 | IMPERMEABILIZANTE PO 2 CINZA SOLUB AGUA CX 20KG | CX | 11 | 2 | 488 | 244 | Entre 1 e 3 meses
CAP | 0450550076 | MASSA ACRILICA BR DENS 1,71G/CM3 18L | UN | 01 | 8 | 1628.36 | 203.545 | Entre 1 e 3 meses
CAP | 0450550117 | ARGAMASSA COMPOSTO CIMENTOS COR CINZA FORNECIMENTO SACO 20KG APLICACAO PISO | UN | 01 | 5 | 164.76 | 32.952 | Entre 1 e 3 meses
CAP | 0450550166 | MICRO CONCRETO ACAO RAPIDO BASE CIMENTO PORTLAND COR CINZA GRANULOMETRIA 0-10,00MM DENSIDADE 2.250KG/L FORNECIMENTO 20KG | UN | 01 | 94 | 9722.89 | 103.435 | Entre 1 e 3 meses
CAP | 0450550174 | CLAROFILITO FORNECIMENTO SACO 25KG | UN | 01 | 8 | 57.77 | 7.2213 | Entre 1 e 3 meses
CAP | 0450550174 | CLAROFILITO FORNECIMENTO SACO 25KG | UN | 12 | 91 | 714.4 | 7.8505 | Entre 1 e 3 meses
CAP | 0450550176 | IMPERMEABILIZANTE LIQUIDO IGOFLEX PRETO INODORO DENS 1,29G/CM3 BD 18L | UN | 11 | 8 | 2102.4 | 262.8 | Entre 1 e 3 meses
CAP | 0450600006 | TAMPA MATERIAL CONCRETO DIAMETRO 0,70M ESPESSURA 0,05M | PC | 01 | 66 | 4950 | 75 | Entre 1 e 3 meses
CAP | 0450600010 | TAMPA MATERIAL CONCRETO LARGURA 0,60M ALTURA 0,80M ESPESSURA 0,05M | PC | 01 | 8 | 400 | 50 | Entre 1 e 3 meses
CAP | 0450600028 | ANEL MATERIAL CONCRETO DIAMETRO 0,60M ALTURA 0,30M ESPESSURA 0,08M | PC | 01 | 17 | 1357.47 | 79.8512 | Entre 1 e 3 meses
CAP | 0450600032 | ANEL MATERIAL CONCRETO DIAMETRO 0,80M ALTURA 0,50M ESPESSURA 0,05M | PC | 01 | 8 | 987.88 | 123.485 | Entre 1 e 3 meses
CAP | 0450600034 | ANEL MATERIAL CONCRETO DIAMETRO 1,00M ALTURA 0,50M ESPESSURA 0,08M | PC | 01 | 7 | 1340.4 | 191.4857 | Entre 1 e 3 meses
CAP | 0450600045 | ANEL MATERIAL CONCRETO DIAMETRO 0,60M ALTURA 0,10M ESPESSURA 0,05M | PC | 01 | 13 | 607.02 | 46.6938 | Entre 1 e 3 meses
CAP | 0450600050 | ANEL MATERIAL CONCRETO DIAMETRO 0,60M ALTURA 0,20M ESPESSURA 0,05M | PC | 01 | 7 | 448 | 64 | Entre 1 e 3 meses
CAP | 0450600052 | ANEL MATERIAL CONCRETO DIAMETRO 0,60M ALTURA 0,50M ESPESSURA 0,05M | PC | 01 | 11 | 1276 | 116 | Entre 1 e 3 meses
CAP | 0450600069 | TAMPAO LAJE MATERIAL CONCRETO DIAMETRO 1,30M ALTURA 0,10M REDUCAO 0,60M | UN | 11 | 9 | 2957.15 | 328.5722 | Entre 1 e 3 meses
CAP | 0450600070 | TAMPAO LAJE MATERIAL CONCRETO DIAMETRO 1,10M ALTURA 0,10M REDUCAO 0,60M | UN | 01 | 7 | 2541 | 363 | Entre 1 e 3 meses
CAP | 0450600071 | TAMPAO LAJE MATERIAL CONCRETO DIAMETRO 1,70M ALTURA 0,10M REDUCAO 0,60M | UN | 11 | 6 | 2629.8 | 438.3 | Entre 1 e 3 meses
CAP | 0450600087 | BICA TIPO BICA CORRIDA DENSIDADE 1,7KG/DM3 MALHA CORTE VARIAVEL USO PAVIMENTACAO | M3 | 01 | 20.78 | 2094.76 | 100.8002 | Entre 1 e 3 meses
CAP | 0450600087 | BICA TIPO BICA CORRIDA DENSIDADE 1,7KG/DM3 MALHA CORTE VARIAVEL USO PAVIMENTACAO | M3 | 03 | 10.3 | 1153.6 | 112 | Entre 1 e 3 meses
CAP | 0450900026 | TABUA MADEIRA PINUS BRUTO LARG 300,00MM | M | 01 | 24 | 720 | 30 | Entre 1 e 3 meses
CAP | 0450900027 | TABUA MADEIRA CEDRINHO BRUTO LARG 300,00MM | M | 01 | 14.52 | 755.04 | 52 | Entre 1 e 3 meses
CAP | 0450900103 | CHAPA COMPENSADO MADEIRITE MATERIAL MADEIRA PINUS ACABAMENTO RESINADO COMPRIMENTO 2.200,00MM LARGURA 1.100,00MM ESPESSURA 11,00MM | UN | 03 | 10 | 350 | 35 | Entre 1 e 3 meses
CAP | 0450900115 | TABUA PINUS BRUTO LARG 10,00CM COMPRIMENTO 3,00M | UN | 01 | 8 | 80 | 10 | Entre 1 e 3 meses
CAP | 0450900116 | TABUA MADEIRA PINUS BRUTO LARG 30,00CM COMPRIMENTO 3,00M | UN | 01 | 8 | 240 | 30 | Entre 1 e 3 meses
CAP | 0450900149 | RIPA MADEIRA COMP 1,50M LARG 4,00CM ESP 1,00MM | UN | 01 | 11 | 354.2 | 32.2 | Entre 1 e 3 meses
CAP | 0450950001 | RODAPE MATERIAL GRANITO COR CINZA COMPRIMENTO 240,00CM LARGURA 7,00CM | PC | 01 | 0.29 | 111 | 378.8396 | Entre 1 e 3 meses
CAP | 0450950035 | SOLEIRA GRANITO BRANCO ITAUNAS COMP 2,90M LARG 1,00M | M2 | 01 | 1.77 | 300 | 169.9717 | Entre 1 e 3 meses
CAP | 0451000012 | KIT REPARO MATERIAL TERMOPLASTICO USO ACIONAMENTO LATERAL APLICACAO CAIXA ACOPLADA E3331/C ASTRA | PC | 01 | 4 | 520 | 130 | Entre 1 e 3 meses
CAP | 0451000095 | RABICHO MAT PVC COMP 40CM PRES 5KGF/CM2 DIAM 1/2POL | UN | 01 | 9 | 68.5 | 7.6111 | Entre 1 e 3 meses
CAP | 0451000115 | TORNEIRA MAT CORP AI DIAM 1/2POL ACIONAMENTO PRESSAO | UN | 01 | 8 | 2392 | 299 | Entre 1 e 3 meses
CAP | 0451000204 | RALO TIP SIFON FORMAT QUAD MAT PVC TAM 100X100X50MM | UN | 03 | 1 | 68.9 | 68.9 | Entre 1 e 3 meses
CAP | 0451100045 | PEDRA LAJINHA ARDOSIA CINZA 0,10A0,25MM | M2 | 01 | 15 | 540 | 36 | Entre 1 e 3 meses
CAP | 0451100139 | PEDRA RACHAO ROCHA DIAM 12-16CM | M3 | 03 | 10.98 | 1448.79 | 131.9998 | Entre 1 e 3 meses
CAP | 0451150025 | ROLO ESPUMA POLIESTER ESPUMA COR BR C/CABO 0,15CM | UN | 01 | 1 | 6.27 | 6.27 | Entre 1 e 3 meses
CAP | 0451250001 | PREGO C/CABECA ACO CARBONO GALVANIZADO 18X27 COMP 2.1/2POL DIAM 10,00MM NBR 6627 SAC 1KG | KG | 01 | 1 | 21 | 21 | Entre 1 e 3 meses
CAP | 0451300167 | TAMPAO LAJE CONCRETO DIAM 0,96M ALT 0,10M RED 0,60M C/TAMPAO FERRO DIAM 600MM | UN | 01 | 15 | 5775 | 385 | Entre 1 e 3 meses
CAP | 0451300167 | TAMPAO LAJE CONCRETO DIAM 0,96M ALT 0,10M RED 0,60M C/TAMPAO FERRO DIAM 600MM | UN | 11 | 17 | 6545 | 385 | Entre 1 e 3 meses
CAP | 0451300167 | TAMPAO LAJE CONCRETO DIAM 0,96M ALT 0,10M RED 0,60M C/TAMPAO FERRO DIAM 600MM | UN | 12 | 1 | 485 | 485 | Entre 1 e 3 meses
CAP | 0451300223 | ANEL MACHO FEMEA CONCRETO ARMADO DIAM 1,00M ALT 0,50M | UN | 11 | 30 | 6360 | 212 | Entre 1 e 3 meses
CAP | 0451300229 | ANEL C/ FUNDO CONCRETO DIAM 0,80M ALT 0,50M ESP 0,05M | UN | 11 | 14 | 3150.55 | 225.0393 | Entre 1 e 3 meses
CAP | 0451300242 | ANEL MACHO FEMEA CONCRETO PRE MOLDADO DIAM 0,80M ALT 0,50M ESGOTO | UN | 11 | 31 | 5456 | 176 | Entre 1 e 3 meses
CAP | 0451300259 | TAMPAO LAJE CONCRETO DIAM 1,20M ALT 0,20M RED 0,60M C/TAMPAO FERRO DIAM 600MM | UN | 11 | 2 | 1786 | 893 | Entre 1 e 3 meses
CAP | 0451300260 | ANEL MACHO FEMEA CONCRETO PRE MOLDADO DIAM 0,80M ALT 0,20M APLIC ESG | UN | 11 | 4 | 318 | 79.5 | Entre 1 e 3 meses
CAP | 0451400075 | TELA ALAMBRADO ARAME GALVANIZADO CINZA LARG 1,80M COMP 1,00M | UN | 01 | 25 | 1200 | 48 | Entre 1 e 3 meses
CAP | 0451500027 | TINTA ESMALTE SINTETICO BAS SOLV ACAB BRILH COR AZ DEL REY LT 3,6L | GL | 01 | 5 | 640.35 | 128.07 | Entre 1 e 3 meses
CAP | 0451500034 | TINTA ESMALTE SINTETICO BAS SOLV ACAB FOSC COR VD LT 3,6L | GL | 01 | 2 | 285.8 | 142.9 | Entre 1 e 3 meses
CAP | 0451500035 | TINTA ESMALTE SINTETICO BAS SOLV ACAB BRILH COR VD FL LT 3,6L | GL | 01 | 7 | 818.51 | 116.93 | Entre 1 e 3 meses
CAP | 0451500036 | TINTA ESMALTE SINTETICO BAS SOLV ACAB BRILH COR VERM LT 3,6L | GL | 01 | 1 | 133.14 | 133.14 | Entre 1 e 3 meses
CAP | 0451500058 | TINTA SPRAY BAS SOLV ACAB FOSC COR PR FR 350ML | LT | 03 | 3 | 48 | 16 | Entre 1 e 3 meses
CAP | 0451500062 | TINTA ACRILICA BAS AGUA ACAB FOSC COR BR LT 18L | LT | 01 | 3 | 1577.83 | 525.9433 | Entre 1 e 3 meses
CAP | 0451500063 | TINTA ESMALTE ALTA TEMPERATURA BAS SOLV ACAB BRILH COR BR LT 3,6L | GL | 01 | 4 | 534.19 | 133.5475 | Entre 1 e 3 meses
CAP | 0451500130 | TINTA ESMALTE SINTETICO BAS SOLV ACAB BRILH COMPON ANTCOR COR VD NILO LT 3,6L | UN | 01 | 14 | 2005.67 | 143.2621 | Entre 1 e 3 meses
CAP | 0451500133 | TINTA ESMALTE SINTETICO BAS SOLV ACAB BRILH COR MAR LT 3,6L | UN | 01 | 1 | 130.33 | 130.33 | Entre 1 e 3 meses
CAP | 0451500135 | SELADOR CONCENTRADO LIQUIDO BRANCO AGUA ACRILICO BALDE 18L | UN | 01 | 3 | 542.09 | 180.6967 | Entre 1 e 3 meses
CAP | 0451500139 | TINTA ACRILICA BAS AGUA ACAB FOSC COMPON AQS COR AZ LT 18L H001 SUVINIL | UN | 01 | 30 | 15942.07 | 531.4023 | Entre 1 e 3 meses
CAP | 0451500152 | FUNDO PREPARADOR INCOLOR BAS AGUA FOSCO BD 18L 53394199 SUVINIL | UN | 01 | 12 | 3712.29 | 309.3575 | Entre 1 e 3 meses
CAP | 0451500175 | TINTA ESMALTE SINTETICO BAS AGUA ACAB FOSC COMPON AQS COR CZ MED LT 3,6L | GL | 01 | 1 | 142.9 | 142.9 | Entre 1 e 3 meses
CAP | 0451500200 | TINTA PISO BAS AGUA ACAB FOSC COMPON AQS COR CZ ESC LT 18L | UN | 01 | 10 | 3399.75 | 339.975 | Entre 1 e 3 meses
CAP | 0451500203 | VERNIZ BASE POLIESTER ESTADO FISICO LIQUIDO ODOR CARACTERISTICO COR AMBAR PONTO FULGOR 65°C DENSIDADE 0,95G/CM3 EMBALAGEM 0,9L | L | 01 | 23 | 1508.03 | 65.5665 | Entre 1 e 3 meses
CAP | 0451500210 | TINTA PISO BAS AGUA ACAB FOSC COMPON AQS COR BRANCA LT 18L | UN | 01 | 2 | 718.37 | 359.185 | Entre 1 e 3 meses
CAP | 0451500244 | TINTA SPRAY BAS SOLV ACAB BRILH COMPON ANTCOR COR LR FR 350ML | UN | 11 | 10 | 160 | 16 | Entre 1 e 3 meses
CAP | 0451500372 | TINTA ESMALTE SINTETICO BAS OLEO VEG ACAB BRILH COR AZ H001 GAL 3,6L | UN | 01 | 2 | 286.26 | 143.13 | Entre 1 e 3 meses
CAP | 0451500396 | TINTA ESMALTE SINTETICO BAS SOLV ACAB FOSC COR PR LT 3,6L | UN | 01 | 1 | 0 | 0 | Entre 1 e 3 meses
CAP | 0451500407 | TINTA ESMALTE SINTETICO ULTRA RESISTENTE BRILHANTE COR MAR CONHAQUE FORN GAL 3,6L | UN | 01 | 1 | 142.9 | 142.9 | Entre 1 e 3 meses
CAP | 0451550003 | DILUENTE ESTADO FISICO LIQUIDO COMPOSICAO HIDROCARBONETO COR INCOLOR ODOR QUEROSENE PONTO EBULICAO 145°C PONTO FULGOR 38ºC DENSIDADE 0,771-0,777 SOLUBILIDADE INSOLUVEL USO TINTA FORNECIMENTO LATA 0,9L | UN | 01 | 4 | 268.59 | 67.1475 | Entre 1 e 3 meses
CAP | 0451550025 | SOLVENTE P/TINTA COMPOS QUIM XILENO MIBK ISOBUTANOL INCOLOR ODOR CARACT EST FIS LIQ SOLUB AGUA INSOL LT 5L THINNER TEMPO | LT | 01 | 2 | 171 | 85.5 | Entre 1 e 3 meses
CAP | 0451650305 | PA BICO MATERIAL ACO CARBONO CABO C/CABO COMPRIMENTO CABO 71,00CM 460/20 TRAMONTINA | UN | 01 | 50 | 1964.5 | 39.29 | Entre 1 e 3 meses
CAP | 0451700018 | VIDRO PLANO FORMATO RETANGULAR COMPRIMENTO 1.000,00MM LARGURA 500,00MM ESPESSURA 8,00MM | PC | 03 | 2 | 1720 | 860 | Entre 1 e 3 meses
CAP | 0451750085 | GEOTUBO DESIDRATACAO LINEAR POLIPROPILENO C/ANTI UV 105KN/M DEF RESIS 9% ABER POROS 250MICROMETROS PERIM 2,5M CAP COND 1M³ COMP 2,5 M AGUA | UN | 01 | 15 | 16865.09 | 1124.3393 | Entre 1 e 3 meses
CAP | 0500050119 | ACUCAR CRISTAL FORNECIMENTO SACO PEBD 5KG | KG | 01 | 20 | 412.93 | 20.6465 | Entre 1 e 3 meses
CAP | 0500050122 | BOLO SABOR CHOCOLATE FORNECIMENTO UNIDADE | UN | 01 | 300 | 690 | 2.3 | Entre 1 e 3 meses
CAP | 0500050137 | BISCOITO TIPO BISCOITO ORIGINAL SABOR SALGADO FORNECIMENTO PACOTE 500G | UN | 01 | 50 | 249.5 | 4.99 | Entre 1 e 3 meses
CAP | 0500050287 | CAFE EXTRA FORTE PO FORNECIMENTO SACO 250G | UN | 01 | 193 | 1869.48 | 9.6864 | Entre 1 e 3 meses
CAP | 0500200009 | COPO DESCARTAVEL MATERIAL POLIPROPILENO COR BRANCO TAMPA S/TAMPA CAPACIDADE 200ML FORNECIMENTO PACOTE C/2500 UNIDADES | UN | 01 | 10 | 1235 | 123.5 | Entre 1 e 3 meses
CAP | 0500200021 | DISPENSER P/COPOS POLIPROPILENO MAT TAMP PLAST BR COPOS 200ML CAP 400 COP LARG 235MM ALT 500MM PROF 490MM | UN | 01 | 21 | 147.8 | 7.0381 | Entre 1 e 3 meses
CAP | 0500300002 | FILTRO CAFE PAPEL BRANCO CAIXA 30UN 103 MELITA | UN | 01 | 18 | 78.64 | 4.3689 | Entre 1 e 3 meses
CAP | 0500350029 | ESPONJA DUPLA FACE MATERIAL POLIURETANO COR AMARELO MATERIAL FIBRA SINTETICA COR VERDE COMPRIMENTO 110,00MM LARGURA 75,00MM FORNECIMENTO UNIDADE | UN | 01 | 140 | 161.64 | 1.1546 | Entre 1 e 3 meses
CAP | 0500350053 | GARRAFA TERMICA POLIPROPILENO AZUL MAT AMP VID TAMP C/TAMP 5 LITROS | UN | 01 | 8 | 446.45 | 55.8063 | Entre 1 e 3 meses
CAP | 0550150216 | CONTATOR POTENCIA 3 POLOS 220V 4,0CV CORR NOM 7A 220V 3RT 2015 1AN21 SIMENS | UN | 01 | 3 | 277.06 | 92.3533 | Entre 1 e 3 meses
CAP | 0550150216 | CONTATOR POTENCIA 3 POLOS 220V 4,0CV CORR NOM 7A 220V 3RT 2015 1AN21 SIMENS | UN | 21 | 4 | 223.5 | 55.875 | Entre 1 e 3 meses
CAP | 0550150220 | CONTATOR POTENCIA 3 POLOS 220V 10CV CORR NOM 16A 220V 3RT 2018 SIEMENS | UN | 01 | 9 | 1841 | 204.5556 | Entre 1 e 3 meses
CAP | 0550150222 | CONTATOR POTENCIA 3 POLOS 220V 7,5CV CORR NOM 12A 220V 3RT 2024 SIEMENS | UN | 01 | 1 | 234.6 | 234.6 | Entre 1 e 3 meses
CAP | 0550150224 | CONTATOR POTENCIA 3 POLOS 220V 15CV CORR NOM 25A 220V 3RT 2026 SIEMENS | UN | 21 | 1 | 381.85 | 381.85 | Entre 1 e 3 meses
CAP | 0550150226 | CONTATOR POTENCIA 3 POLOS 220V 25CV CORR NOM 38A 220V 3RT 2028 SIEMENS | UN | 01 | 21 | 14345.6 | 683.1238 | Entre 1 e 3 meses
CAP | 0550150227 | CONTATOR POTENCIA 3 POLOS 220V 25CV CORR NOM 40A 220V 3RT 2035 SIEMENS | UN | 01 | 7 | 5378.11 | 768.3014 | Entre 1 e 3 meses
CAP | 0550200006 | SINALIZADOR COR VERDE TENSAO ALIMENTACAO 250V DIAMETRO 22,00MM | PC | 01 | 22 | 198 | 9 | Entre 1 e 3 meses
CAP | 0550200022 | SINALIZADOR LED COR AMARELO TENSAO 220V TEMPERATURA -25C A 55C VIDA UTIL 30000H LUMINESCENCIA 60CD/CM2 GRAU PROTECAO IP65 LARGURA 22MM ALTURA 22MM PROFUNDIDADE 42MM | UN | 01 | 15 | 142.5 | 9.5 | Entre 1 e 3 meses
CAP | 0550200050 | SINALEIRA LED POLIETILENO VERMELHA TENSAO 24VCC DIAM 22MM | UN | 12 | 4 | 47.83 | 11.9575 | Entre 1 e 3 meses
CAP | 0550200052 | SINALEIRA LED POLIETILENO VERDE TENSAO 24VCC DIAM 22MM | UN | 01 | 20 | 223.49 | 11.1745 | Entre 1 e 3 meses
CAP | 0550200052 | SINALEIRA LED POLIETILENO VERDE TENSAO 24VCC DIAM 22MM | UN | 12 | 4 | 47.61 | 11.9025 | Entre 1 e 3 meses
CAP | 0550300059 | TOMADA NBR 14136 EXTERNA FIXACAO EMBUTIR CONEXAO FEMEA PROVA TEMPO GRAU PROTECAO IP44 TERMOPLASTICO BRANCO TENSAO COMUTACAO 250V CORRENTE 10A FREQUENCIA REDE ELETRICA 50/60HZ 2 POLOS + TERRA TIPO PINOS REDONDO C/ESPELHO | PC | 01 | 10 | 95.45 | 9.545 | Entre 1 e 3 meses
CAP | 0550300059 | TOMADA NBR 14136 EXTERNA FIXACAO EMBUTIR CONEXAO FEMEA PROVA TEMPO GRAU PROTECAO IP44 TERMOPLASTICO BRANCO TENSAO COMUTACAO 250V CORRENTE 10A FREQUENCIA REDE ELETRICA 50/60HZ 2 POLOS + TERRA TIPO PINOS REDONDO C/ESPELHO | PC | 03 | 3 | 12.48 | 4.16 | Entre 1 e 3 meses
CAP | 0550300060 | PLUG ELETRICO TIPO PLUG MACHO MATERIAL TERMOPLASTICO COR PRETO TENSAO MAXIMA 250V CORRENTE 10A POLO 2 POLOS TIPO PINOS REDONDO NBR 14136 | PC | 01 | 4 | 11.26 | 2.815 | Entre 1 e 3 meses
CAP | 0550300099 | CHAVE SECCIONADORA ALIMENTACAO TRIFASICO TENSAO COMUTACAO 690V NUMERO POLO 3POLOS CORRENTE 160A FUSIVEL C/FUSIVEL COMPRIMENTO 72,00MM LARGURA 89,00MM ALTURA 143,00MM | PC | 21 | 1 | 164.71 | 164.71 | Entre 1 e 3 meses
CAP | 0550300143 | SOFT STARTER 85A POTEN 60CV FAS TRIF T ALIM 220A575V F R E 60 HZ GR PROT IP20 SSW070085T5SZ WEG | UN | 01 | 3 | 7484.97 | 2494.99 | Entre 1 e 3 meses
CAP | 0550300143 | SOFT STARTER 85A POTEN 60CV FAS TRIF T ALIM 220A575V F R E 60 HZ GR PROT IP20 SSW070085T5SZ WEG | UN | 03 | 1 | 2494.99 | 2494.99 | Entre 1 e 3 meses
CAP | 0550300186 | CHAVE SELETORA XB5AJ33 POSI VERT POL 3P ANG GIR 45° CORR 10A CONT 2NA DIAM FUR 22MM XB5AJ33 SCHNEIDER | UN | 12 | 9 | 1133.34 | 125.9267 | Entre 1 e 3 meses
CAP | 0550300218 | INTERRUPTOR NBR 14136 EMBUTIR TERMOPLASTICO 1 TECLA CORR 10A COR BRANCO | UN | 01 | 15 | 112.5 | 7.5 | Entre 1 e 3 meses
CAP | 0550300237 | TOMADA SISTEMA X NBR 14136 FIXACAO SOBREPOR FEMEA PG21 AUTO-EXTINGUIVEL TERMOPLASTICO BRANCO T COMUT 250V 50/60HZ 2 POLOS + TERRA TIP PIN REDON 6H S/DISJUNTOR C/ESPELHO TAMP C/TAMP COMP 70,00MM LARG 70,00MM | UN | 21 | 1 | 13.01 | 13.01 | Entre 1 e 3 meses
CAP | 0550300286 | CHAVE SELETORA SETAB POSI VERT POL 3P ANG GIR 30° CORR 10A CONT 4NAF DIAM FUR 22MM | UN | 01 | 4 | 180.83 | 45.2075 | Entre 1 e 3 meses
CAP | 0550300286 | CHAVE SELETORA SETAB POSI VERT POL 3P ANG GIR 30° CORR 10A CONT 4NAF DIAM FUR 22MM | UN | 21 | 12 | 396 | 33 | Entre 1 e 3 meses
CAP | 0550300316 | PLUG ELETRICO FEMEA TERMOPLASTICO CORR 20A POL 2P+T TIP PIN REDON | UN | 01 | 16 | 84.04 | 5.2525 | Entre 1 e 3 meses
CAP | 0550300364 | PLUG ELETRICO FEMEA TERMOPLASTICO AUTO-EXTINGUIVEL PRETO 250V CORR 10A POL 2P+T TIP PIN CIRC | UN | 01 | 13 | 41.25 | 3.1731 | Entre 1 e 3 meses
CAP | 0550300419 | MODULO COMUNICACAO IHM RS485 INVERSOR FREQUENCIA CFW700 HMI-02 WEG | UN | 01 | 1 | 1101 | 1101 | Entre 1 e 3 meses
CAP | 0550300445 | TOMADA TRIPLA NBR 14136 FIXACAO EMBUTIR FEMEA PROVA TEMPO NBR 14136 TERMOPLASTICO BRANCO T COMUT 250V 20A 50/60HZ 2 POLOS + TERRA TIP PIN UNIV S/DISJUNTOR C/ESPELHO TAMP S/TAMP | UN | 01 | 9 | 69.11 | 7.6789 | Entre 1 e 3 meses
CAP | 0550300474 | PLUG ELETRICO MACHO PLASTICO PRETO 250V CORR 20A POL 2P+T TIP PIN CHAT NOR NEMA L6-20P COMP 9,70MM LARG 5,80MM | UN | 01 | 8 | 37.6 | 4.7 | Entre 1 e 3 meses
CAP | 0550350019 | DISJUNTOR MINI 2 P 440V CORR NOM 50A CUR DISP C 5SX1 250-7 SIEMENS | UN | 12 | 1 | 46.42 | 46.42 | Entre 1 e 3 meses
CAP | 0550350028 | DISJUNTOR MINI 3P 440V CORR NOM 70A CUR DISP C 5SX1 370-7 SIEMENS | UN | 01 | 1 | 106 | 106 | Entre 1 e 3 meses
CAP | 0550350030 | DISJUNTOR MINI 3P 440V CORR NOM 63A CUR DISP C 5SX1 363-7 SIEMENS | UN | 01 | 4 | 338.4 | 84.6 | Entre 1 e 3 meses
CAP | 0550350043 | DISJUNTOR MINI 3P 220V CORR NOM 40A CUR DISP C TQC3440 GE | UN | 01 | 9 | 1219.73 | 135.5256 | Entre 1 e 3 meses
CAP | 0550350044 | DISJUNTOR MINI 3P 220V CORR NOM 70A CUR DISP C TQC 3470 GE | UN | 01 | 7 | 1084.42 | 154.9171 | Entre 1 e 3 meses
CAP | 0550350045 | DISJUNTOR MINI 3P 220V CORR NOM 100A CUR DISP C TQC34100 GE | UN | 01 | 5 | 1134.56 | 226.912 | Entre 1 e 3 meses
CAP | 0550350068 | DISJUNTOR MINI 3P 220V CORR NOM 20A CUR DISP C TQC3420 GE | UN | 01 | 1 | 155 | 155 | Entre 1 e 3 meses
CAP | 0550350072 | MINI DISJUNTOR BIPOLAR TENSAO MAXIMA OPERACAO 400VCA TENSAO NOMINAL ISOLACAO 660VCA FREQUENCIA 60HZ CORRENTE NOMINAL 70A CURVA DISPARO B POLO 2 POLOS TEMPERATURA 5A40°C GRAU PROTECAO IP20 10A35MM TRILHO | UN | 01 | 2 | 138.5 | 69.25 | Entre 1 e 3 meses
CAP | 0550350142 | CAIXA MEDIDOR MONOFASICO TIPO MEDIDOR DIGITAL MATERIAL CAIXA POLICARBONATO MATERIAL TAMPA POLICARBONATO CORRENTE MAXIMA 40A DISJUNTOR C/DISJUNTOR LARGURA 205,00MM ALTURA 305MM 145MM | UN | 21 | 1 | 76.53 | 76.53 | Entre 1 e 3 meses
CAP | 0550350144 | CAIXA P/ DISJUNTOR POLICARBONATO ALT 198MM LARG 148MM PROF 100MM | UN | 12 | 7 | 363.45 | 51.9214 | Entre 1 e 3 meses
CAP | 0550350155 | MINI DISJUNTOR BIPOLAR TENSAO MAXIMA OPERACAO 230VCA TENSAO NOMINAL ISOLACAO 500VCA FREQUENCIA 60HZ CORRENTE NOMINAL 10A CURVA DISPARO C POLO 2 POLOS TEMPERATURA -5 A +60°C GRAU PROTECAO IP20 1A25MM TRILHO | UN | 12 | 1 | 39.42 | 39.42 | Entre 1 e 3 meses
CAP | 0550350169 | DISJUNTOR TERMOMAGNETICO BIPOLAR 2 P 220/380V CORR NOM 10A | UN | 01 | 4 | 179.35 | 44.8375 | Entre 1 e 3 meses
CAP | 0550350179 | DISJUNTOR TERMOMAGNETICO BIPOLAR 2 P 250/440V CORR NOM 20A SIEMENS | UN | 01 | 8 | 375.6 | 46.95 | Entre 1 e 3 meses
CAP | 0550350255 | DISJUNTOR MINI 3P 440VCA/250VCC CORR NOM 100A CUR DISP C 5SP4 391-7 SIEMENS | UN | 01 | 1 | 1262 | 1262 | Entre 1 e 3 meses
CAP | 0550350315 | DISJUNTOR TERMOMAGNETICO MONOPOLAR 1P 250/440V 10KA CORR NOM 10A | UN | 01 | 6 | 125.06 | 20.8433 | Entre 1 e 3 meses
CAP | 0550350382 | CAIXA MEDIDOR POLIFASICA MATERIAL CAIXA TERMOPLASTICO CORRENTE MAXIMA 40A | UN | 12 | 2 | 145.6 | 72.8 | Entre 1 e 3 meses
CAP | 0550350384 | CAIXA P/ DISJUNTOR POLICARBONATO PADRAO ENEL 40A | UN | 01 | 3 | 126 | 42 | Entre 1 e 3 meses
CAP | 0550350392 | DISJUNTOR MINI 3P 400V 4,5KA CORR NOM 16A CUR DISP C 5SL3 316-7 MB SIMENS | UN | 01 | 4 | 369.08 | 92.27 | Entre 1 e 3 meses
CAP | 0550350393 | DISJUNTOR MINI 3P 400V 4,5KA CORR NOM 20A CUR DISP C 5SL3 320-7 MB SIMENS | UN | 01 | 4 | 515.58 | 128.895 | Entre 1 e 3 meses
CAP | 0550350394 | DISJUNTOR MINI 3P 400V 4,5KA CORR NOM 25A CUR DISP C 5SL3 325-7 MB SIMENS | UN | 01 | 3 | 379.24 | 126.4133 | Entre 1 e 3 meses
CAP | 0550350395 | DISJUNTOR MINI 3P 400V 4,5KA CORR NOM 32A CUR DISP C 5SL3 332-7 MB SIMENS | UN | 01 | 1 | 125.35 | 125.35 | Entre 1 e 3 meses
CAP | 0550350419 | CAIXA MEDIDOR TRIFASICO TIPO MEDIDOR DIGITAL MATERIAL CAIXA TERMOPLASTICO CORRENTE MAXIMA 150A S/DISJUNTOR LARGURA 285,00MM ALTURA 540MM PROFUNDIDADE 230MM | UN | 01 | 1 | 113 | 113 | Entre 1 e 3 meses
CAP | 0550350421 | DISJUNTOR TERMOMAGNETICO 3P TENSAO NOMINAL 220V CORRENTE NOMINAL 70A CURVA DISPARO C | UN | 11 | 2 | 194.39 | 97.195 | Entre 1 e 3 meses
CAP | 0550400002 | ARRUELA ELETRODUTO MATERIAL ALUMINIO ACABAMENTO S/ACABAMENTO ROSCA BSP(G) DIAMETRO INTERNO 1/2POL DIAMETRO EXTERNO 28,50MM ALTURA 4,00MM | PC | 12 | 2 | 1.06 | 0.53 | Entre 1 e 3 meses
CAP | 0550400007 | CURVA ELETRODUTO MATERIAL POLICLORETO VINILA ANTICHAMA NORMA NBR 15465 ANGULO 90° RAIO LONGO COR PRETA EXTREMIDADE ROSCAVEL ROSCA BSP(G) DIAMETRO 1.1/2POL | PC | 21 | 6 | 28.95 | 4.825 | Entre 1 e 3 meses
CAP | 0550400091 | ELETRODUTO RIGIDO NORMA NBR 15465 MATERIAL PVC PRETO EXTREM ROSC DIAMETRO 3/4POL ESPESSURA PAREDE 2,3MM COMP 3,00M | UN | 12 | 12 | 138.61 | 11.5508 | Entre 1 e 3 meses
CAP | 0550400098 | ELETRODUTO RIGIDO NORMA NBR 6150 MATERIAL POLICLORETO VINILA RIGIDO ROSCA C/ROSCA DIAMETRO 1/2POL DIAMETRO EXTERNO 3,00M FORNECIMENTO PECA | MT | 12 | 2 | 19.51 | 9.755 | Entre 1 e 3 meses
CAP | 0550400105 | ELETRODUTO FLEXIVEL PEAD CORRUGADO PRETO DIAM NOM 63MM | M | 12 | 1200 | 5356.73 | 4.4639 | Entre 1 e 3 meses
CAP | 0550400105 | ELETRODUTO FLEXIVEL PEAD CORRUGADO PRETO DIAM NOM 63MM | M | 21 | 430 | 2109.43 | 4.9057 | Entre 1 e 3 meses
CAP | 0550400108 | ELETRODUTO FLEXIVEL PEAD CORRUGADO PRETO DIAM NOM 50MM | M | 12 | 60 | 292.68 | 4.878 | Entre 1 e 3 meses
CAP | 0550400131 | TRILHO FIXACAO MATERIAL ACO CARBONO ACABAMENTO ZINCADO FOGO COMPRIMENTO 2.000,00MM LARGURA 35,00MM ALTURA 7,50MM | PC | 01 | 9 | 182.01 | 20.2233 | Entre 1 e 3 meses
CAP | 0550400244 | TRILHO FIXACAO MATERIAL ACO CARBONO ACABAMENTO BICROMATIZADO PERFURADO COMPRIMENTO 2.000MM LARGURA 35MM ALTURA 7,5MM 0801733 PHOENIX | UN | 12 | 27 | 549.37 | 20.347 | Entre 1 e 3 meses
CAP | 0550400322 | ELETRODUTO FLEXIVEL PVC ESPIRALADO PRETO DIAM NOM 40MM | M | 12 | 785 | 2603.9 | 3.3171 | Entre 1 e 3 meses
CAP | 0550400358 | ELETRODUTO RIGIDO NORMA NBR 15465 MATERIAL PVC PRETO EXTREM ROSC DIAMETRO 3POL ESPESSURA PAREDE 4MM | UN | 11 | 2 | 105.83 | 52.915 | Entre 1 e 3 meses
CAP | 0550400376 | ABRACADEIRA CAIXA DERIVACAO MATERIAL PVC COR CINZA DIAMETRO 3/4POL | UN | 21 | 113 | 200.08 | 1.7706 | Entre 1 e 3 meses
CAP | 0550400381 | SUPORTE P/TRILHO MATERIAL ACO COMPRIMENTO 84,00MM LARGURA 20,00MM ALTURA 46,00MM | UN | 12 | 37 | 574.36 | 15.5232 | Entre 1 e 3 meses
CAP | 0550400446 | LUVA ELETRODUTO PVC PRETO 3POL | UN | 21 | 6 | 57 | 9.5 | Entre 1 e 3 meses
CAP | 0550400518 | ELETRODUTO RIGIDO NORMA NBR 15465 MATERIAL PVC PRETO EXTREM ROSC DIAMETRO 1.1/2POL ESPESSURA PAREDE 3MM | UN | 01 | 3 | 98.48 | 32.8267 | Entre 1 e 3 meses
CAP | 0550400518 | ELETRODUTO RIGIDO NORMA NBR 15465 MATERIAL PVC PRETO EXTREM ROSC DIAMETRO 1.1/2POL ESPESSURA PAREDE 3MM | UN | 12 | 22 | 756.77 | 34.3986 | Entre 1 e 3 meses
CAP | 0550400519 | ELETRODUTO RIGIDO NORMA NBR 15465 MATERIAL PVC PRETO EXTREM ROSC DIAMETRO 1POL ESPESSURA PAREDE 2,7MM | UN | 12 | 1 | 17.57 | 17.57 | Entre 1 e 3 meses
CAP | 0550500007 | ABRACADEIRA FLEXIVEL MATERIAL POLIAMIDA 6.6 COR NATURAL TEMPERATURA OPERACAO -40-85°C FLAMABILIDADE UL94V2 COMPRIMENTO 400,00MM LARGURA 4,80MM DIAMETRO MAXIMO AMARRACAO 125,00MM | PC | 01 | 298 | 179.54 | 0.6025 | Entre 1 e 3 meses
CAP | 0550500010 | ABRACADEIRA FLEXIVEL MATERIAL POLIAMIDA 6.6 COR NATURAL TEMPERATURA OPERACAO -40-85°C FLAMABILIDADE UL94V2 COMPRIMENTO 83,00MM LARGURA 2,30MM DIAMETRO MAXIMO AMARRACAO 16,00MM | PC | 01 | 19 | 0.83 | 0.0437 | Entre 1 e 3 meses
CAP | 0550500021 | FITA ISOLANTE POLICLORETO VINILA ANTICHAMA AZUL LARG 19,00MM ESP 0,19MM CAP ISOL 750V ROL C/20M | UN | 11 | 1 | 22.9 | 22.9 | Entre 1 e 3 meses
CAP | 0550500022 | FITA ISOLANTE POLICLORETO VINILA ANTICHAMA PRETO LARG 19,00MM ESP 0,18MM CAP ISOL 750V ROL 20M | UN | 01 | 57 | 1184.02 | 20.7723 | Entre 1 e 3 meses
CAP | 0550500022 | FITA ISOLANTE POLICLORETO VINILA ANTICHAMA PRETO LARG 19,00MM ESP 0,18MM CAP ISOL 750V ROL 20M | UN | 11 | 3 | 72.73 | 24.2433 | Entre 1 e 3 meses
CAP | 0550500030 | TERMINAL ELETRICO COMPRESSAO MATERIAL COBRE ACABAMENTO ESTANHADO ISOLACAO S/ISOLACAO DIAMETRO CABO 25,00MM2 DIAMETRO INTERNO 6,50MM COMPRIMENTO 31,50MM | PC | 01 | 146 | 267.48 | 1.8321 | Entre 1 e 3 meses
CAP | 0550500031 | TERMINAL ELETRICO COMPRESSAO MATERIAL COBRE ACABAMENTO ESTANHADO ISOLACAO S/ISOLACAO DIAMETRO CABO 35,00 MM2 DIAMETRO INTERNO 8,50MM COMPRIMENTO 36,00MM | PC | 01 | 72 | 178.83 | 2.4838 | Entre 1 e 3 meses
CAP | 0550500035 | TERMINAL ELETRICO COMPRESSAO MATERIAL COBRE ACABAMENTO ESTANHADO ISOLACAO S/ISOLACAO DIAMETRO CABO 120,00 MM2 DIAMETRO INTERNO 10,50MM COMPRIMENTO 64,00MM | PC | 01 | 90 | 917 | 10.1889 | Entre 1 e 3 meses
CAP | 0550500054 | TERMINAL ELETRICO OLHAL MATERIAL COBRE ACABAMENTO ESTANHADO ISOLACAO C/ISOLACAO MATERIAL ISOLACAO POLIPROPILENO COR AZUL DIAMETRO CABO 1,50-2,50MM2 DIAMETRO INTERNO 3,00MM DIAMETRO EXTERNO 8,00MM COMPRIMENTO 21,00MM | PC | 01 | 56 | 14.69 | 0.2623 | Entre 1 e 3 meses
CAP | 0550500056 | TERMINAL ELETRICO OLHAL MATERIAL COBRE ACABAMENTO ESTANHADO ISOLACAO C/ISOLACAO MATERIAL ISOLACAO POLIPROPILENO COR AMARELO DIAMETRO CABO 4,00-6,00MM2 DIAMETRO INTERNO 5,00MM DIAMETRO EXTERNO 10,20MM COMPRIMENTO 25,00MM | PC | 01 | 50 | 37 | 0.74 | Entre 1 e 3 meses
CAP | 0550500058 | TERMINAL ELETRICO OLHAL MATERIAL LATAO ACABAMENTO ESTANHADO ISOLACAO S/ISOLACAO DIAMETRO CABO 10,00 MM2 | PC | 01 | 18 | 16 | 0.8889 | Entre 1 e 3 meses
CAP | 0550500062 | CONECTOR ELETRICO TIPO CONECTOR PASSAGEM SECAO CABO 10,00MM2 PARAFUSO C/PARAFUSO POLO 2 POLOS TENSAO MAXIMA 690V CORRENTE 50A COMP 41,50MM LARGURA 10,00MM ALTURA 47,50MM COR BEGE SAK10EN WEIDMULLER | UN | 01 | 8 | 78 | 9.75 | Entre 1 e 3 meses
CAP | 0550500080 | CABO ELETRICO 1 CONDUTOR SECAO 10,00MM2 MATERIAL CONDUTOR COBRE TEMPERA MOLE TENSAO ISOLACAO 750V MATERIAL ISOLACAO POLICLORETO VINILA MATERIAL COBERTURA POLICLORETO VINILA NBR NM 247-3 70°C CLASSE 5 PRETO | MT | 12 | 390 | 3056.03 | 7.836 | Entre 1 e 3 meses
CAP | 0550500082 | CABO ELETRICO 1 CONDUTOR SECAO 1,00MM2 MATERIAL CONDUTOR COBRE TEMPERA MOLE TENSAO ISOLACAO 750V MATERIAL ISOLACAO POLICLORETO VINILA MATERIAL COBERTURA POLICLORETO VINILA NBR NM 247-3 70°C CLASSE 4 PRETO | MT | 12 | 400 | 332 | 0.83 | Entre 1 e 3 meses
CAP | 0550500085 | CABO ELETRICO 1 CONDUTOR SECAO 1,50MM2 MATERIAL CONDUTOR COBRE TEMPERA MOLE TENSAO ISOLACAO 750V MATERIAL ISOLACAO POLICLORETO VINILA MATERIAL COBERTURA POLICLORETO VINILA NBR NM 247-3 70°C CLASSE 4 VERMELHO | MT | 01 | 370 | 352.35 | 0.9523 | Entre 1 e 3 meses
CAP | 0550500085 | CABO ELETRICO 1 CONDUTOR SECAO 1,50MM2 MATERIAL CONDUTOR COBRE TEMPERA MOLE TENSAO ISOLACAO 750V MATERIAL ISOLACAO POLICLORETO VINILA MATERIAL COBERTURA POLICLORETO VINILA NBR NM 247-3 70°C CLASSE 4 VERMELHO | MT | 12 | 200 | 230 | 1.15 | Entre 1 e 3 meses
CAP | 0550500086 | CABO ELETRICO 1 CONDUTOR SECAO 1,50MM2 MATERIAL CONDUTOR COBRE TEMPERA MOLE TENSAO ISOLACAO 750V MATERIAL ISOLACAO POLICLORETO VINILA MATERIAL COBERTURA POLICLORETO VINILA NBR NM 247-3 70°C CLASSE 4 PRETO | MT | 12 | 400 | 460 | 1.15 | Entre 1 e 3 meses
CAP | 0550500087 | CABO ELETRICO 1 CONDUTOR SECAO 1,50MM2 MATERIAL CONDUTOR COBRE TEMPERA MOLE TENSAO ISOLACAO 750V MATERIAL ISOLACAO POLICLORETO VINILA MATERIAL COBERTURA POLICLORETO VINILA NBR NM 247-3 70°C CLASSE 4 AZUL | MT | 12 | 200 | 230 | 1.15 | Entre 1 e 3 meses
CAP | 0550500091 | CABO ELETRICO 1 CONDUTOR SECAO 16,00MM2 MATERIAL CONDUTOR COBRE TEMPERA MOLE TENSAO ISOLACAO 750V MATERIAL ISOLACAO POLICLORETO VINILA MATERIAL COBERTURA POLICLORETO VINILA NBR NM 247-3 70°C CLASSE 5 PRETO | MT | 01 | 180 | 2070 | 11.5 | Entre 1 e 3 meses
CAP | 0550500092 | CABO ELETRICO 1 CONDUTOR SECAO 2,50MM2 MATERIAL CONDUTOR COBRE TEMPERA MOLE TENSAO ISOLACAO 750V MATERIAL ISOLACAO POLICLORETO VINILA MATERIAL COBERTURA POLICLORETO VINILA NBR NM 247-3 70°C CLASSE 4 PRETO | MT | 01 | 180 | 289.8 | 1.61 | Entre 1 e 3 meses
CAP | 0550500100 | CABO ELETRICO 1 CONDUTOR SECAO 35,00MM2 MATERIAL CONDUTOR COBRE TEMPERA MOLE TENSAO ISOLACAO 750V MATERIAL ISOLACAO POLICLORETO VINILA MATERIAL COBERTURA POLICLORETO VINILA NBR NM 247-3 70°C CLASSE 5 PRETO | MT | 01 | 90 | 2492.7 | 27.6967 | Entre 1 e 3 meses
CAP | 0550500103 | CABO ELETRICO 1 CONDUTOR SECAO 4,00MM2 MATERIAL CONDUTOR COBRE TEMPERA MOLE TENSAO ISOLACAO 750V MATERIAL ISOLACAO POLICLORETO VINILA MATERIAL COBERTURA POLICLORETO VINILA NBR NM 247-3 70°C CLASSE 4 PRETO | MT | 01 | 100 | 295 | 2.95 | Entre 1 e 3 meses
CAP | 0550500108 | CABO ELETRICO 1 CONDUTOR SECAO 6,00MM2 MATERIAL CONDUTOR COBRE TEMPERA MOLE TENSAO ISOLACAO 750V MATERIAL ISOLACAO POLICLORETO VINILA NBR NM 280 DIAMETRO EXTERNO 4,70MM 70°C CLASSE 4 PRETO | MT | 01 | 690 | 2486.54 | 3.6037 | Entre 1 e 3 meses
CAP | 0550500108 | CABO ELETRICO 1 CONDUTOR SECAO 6,00MM2 MATERIAL CONDUTOR COBRE TEMPERA MOLE TENSAO ISOLACAO 750V MATERIAL ISOLACAO POLICLORETO VINILA NBR NM 280 DIAMETRO EXTERNO 4,70MM 70°C CLASSE 4 PRETO | MT | 12 | 50 | 264.06 | 5.2812 | Entre 1 e 3 meses
CAP | 0550500119 | CABO ELETRICO 3 CONDUTORES SECAO 16,00MM2 MATERIAL CONDUTOR COBRE TEMPERA MOLE TENSAO ISOLACAO 750V MATERIAL ISOLACAO POLICLORETO VINILA MATERIAL COBERTURA POLICLORETO VINILA NBR 13249 70°C CLASSE 5 PRETO | MT | 01 | 150 | 5112.5 | 34.0833 | Entre 1 e 3 meses
CAP | 0550500121 | CABO ELETRICO 3 CONDUTORES SECAO 2,50MM2 MATERIAL CONDUTOR COBRE TEMPERA MOLE TENSAO ISOLACAO 750V MATERIAL ISOLACAO POLICLORETO VINILA MATERIAL COBERTURA POLICLORETO VINILA NBR 13249 DIAMETRO EXTERNO 9,80MM 70°C CLASSE 5 PRETO | MT | 01 | 210 | 1248.76 | 5.9465 | Entre 1 e 3 meses
CAP | 0550500122 | CABO ELETRICO 3 CONDUTORES SECAO 4,00MM2 MATERIAL CONDUTOR COBRE TEMPERA MOLE TENSAO ISOLACAO 750V MATERIAL ISOLACAO POLICLORETO VINILA MATERIAL COBERTURA POLICLORETO VINILA NBR 13249 DIAMETRO EXTERNO 13,40MM 70°C CLASSE 5 PRETO | MT | 01 | 180 | 1674 | 9.3 | Entre 1 e 3 meses
CAP | 0550500123 | CABO ELETRICO 3 CONDUTORES SECAO 6,00MM2 MATERIAL CONDUTOR COBRE TEMPERA MOLE TENSAO ISOLACAO 750V MATERIAL ISOLACAO POLICLORETO VINILA MATERIAL COBERTURA POLICLORETO VINILA NBR 13249 DIAMETRO EXTERNO 14,90MM 70°C CLASSE 5 PRETO | MT | 01 | 50 | 651 | 13.02 | Entre 1 e 3 meses
CAP | 0550500124 | CABO ELETRICO 3CONDUTORES SECAO 1,50MM2 MATERIAL CONDUTOR COBRE TEMPERA MOLE TENSAO ISOLACAO 750V MATERIAL ISOLACAO POLICLORETO VINILA DUPLA MATERIAL COBERTURA POLICLORETO VINILA NBR 13249 DIAMETRO EXTERNO 8,50MM 70°C CLASSE 5 | MT | 01 | 20 | 170 | 8.5 | Entre 1 e 3 meses
CAP | 0550500148 | PRENSA CABO MATERIAL POLIAMIDA 6.6 COR CINZA ROSCA NPT DIAMETRO CABO 1/2POL PROTECAO IP68 | PC | 21 | 26 | 44.35 | 1.7058 | Entre 1 e 3 meses
CAP | 0550500149 | PRENSA CABO MATERIAL POLIAMIDA 6.6 COR CINZA /PRETO ROSCA NPT DIAMETRO CABO 3/4POL PROTECAO IP68 | PC | 12 | 27 | 191.26 | 7.0837 | Entre 1 e 3 meses
CAP | 0550500150 | PRENSA CABO MATERIAL POLIAMIDA COR CINZA /PRETO ROSCA NPT DIAMETRO CABO 1POL PROTECAO IP68 | PC | 12 | 10 | 111.44 | 11.144 | Entre 1 e 3 meses
CAP | 0550500211 | CABO ELETRICO 7 CONDUTORES SECAO 10,00MM2 MATERIAL CONDUTOR COBRE NU NBR 6524 DIAMETRO EXTERNO 4,10MM 80°C | MT | 21 | 1 | 6.6 | 6.6 | Entre 1 e 3 meses
CAP | 0550500220 | CONECTOR HASTE ATERRAMENTO MATERIAL COBRE DIAMETRO CABO 95MM2 DIAMETRO NOMINAL 1/2POL LARGURA 36,00MM ALTURA 57,00MM ACESSORIO FIXACAO PARAFUSO | PC | 12 | 2 | 24.04 | 12.02 | Entre 1 e 3 meses
CAP | 0550500229 | CANALETA POLICLORETO VINILA AUTOEXTINGUIVEL ABERTA CINZA COMP 2.000,00MM LARG 30,00MM ALT 30,00MM DIV S/DIVISORIA | UN | 12 | 9 | 245.99 | 27.3322 | Entre 1 e 3 meses
CAP | 0550500229 | CANALETA POLICLORETO VINILA AUTOEXTINGUIVEL ABERTA CINZA COMP 2.000,00MM LARG 30,00MM ALT 30,00MM DIV S/DIVISORIA | UN | 21 | 1 | 21.72 | 21.72 | Entre 1 e 3 meses
CAP | 0550500282 | FITA ISOLANTE AUTOFUSAO ETILENO PROPILENO PRETO LARG 19,00MM ESP 0,76MM CAP ISOL 69.000V ROL 10M | UN | 01 | 13 | 344.72 | 26.5169 | Entre 1 e 3 meses
CAP | 0550500428 | CABO ELETRICO 4 CONDUTORES 25,00MM2 MATERIAL CONDUTOR COBRE TEMPERA MOLE 750V MATERIAL ISOLACAO POLICLORETO VINILA NUMERO CAMADAS DUPLA MATERIAL COBERTURA POLICLORETO VINILA NBR 13249 70°C CLASSE 5 PRETO METRO | M | 01 | 120 | 12030.66 | 100.2555 | Entre 1 e 3 meses
CAP | 0550500448 | CABO ELETRICO 1 CONDUTOR 0,75MM2 MATERIAL CONDUTOR COBRE TEMPERA MOLE 750V MATERIAL ISOLACAO POLICLORETO VINILA NUMERO CAMADAS SIMPLES MATERIAL COBERTURA POLICLORETO VINILA NBR NM 247-3 70°C CLASSE 4 PRETO METRO | M | 01 | 300 | 234.57 | 0.7819 | Entre 1 e 3 meses
CAP | 0550500516 | FIO COBRE ESMALTADO CL 180° ESMALT ISOLANTE POLIESTERIMIDA NOR NBR IEC 60317-8 SEC 18AWG | KG | 01 | 60.04 | 6628.68 | 110.4044 | Entre 1 e 3 meses
CAP | 0550500521 | FIO COBRE ESMALTADO CL 180° ESMALT ISOLANTE POLIESTERIMIDA NOR NBR IEC 60317-8 SEC 20AWG | KG | 01 | 41.17 | 4019.89 | 97.6412 | Entre 1 e 3 meses
CAP | 0550500522 | FIO COBRE ESMALTADO CL 180° ESMALT ISOLANTE POLIESTERIMIDA NOR NBR IEC 60317-8 SEC 21AWG | KG | 01 | 80.11 | 8783 | 109.6367 | Entre 1 e 3 meses
CAP | 0550500523 | FIO COBRE ESMALTADO CL 180° ESMALT ISOLANTE POLIESTERIMIDA NOR NBR IEC 60317-8 SEC 23AWG | KG | 01 | 55.35 | 5656.66 | 102.198 | Entre 1 e 3 meses
CAP | 0550500524 | FIO COBRE ESMALTADO CL 180° ESMALT ISOLANTE POLIESTERIMIDA NOR NBR IEC 60317-8 SEC 22AWG | KG | 01 | 63.08 | 6366.87 | 100.9333 | Entre 1 e 3 meses
CAP | 0550500525 | FIO COBRE ESMALTADO CL 180° ESMALT ISOLANTE POLIESTERIMIDA NOR NBR IEC 60317-8 SEC 24AWG | KG | 01 | 12.85 | 1429.17 | 111.2195 | Entre 1 e 3 meses
CAP | 0550500564 | CABO ELETRICO 1 CONDUTOR 1,00MM2 MATERIAL CONDUTOR COBRE TEMPERA MOLE 750V MATERIAL ISOLACAO BORRACHA NUMERO CAMADAS DUPLA NBR NM 247-3 DIAMETRO EXTERNO 1,00MM 70A160°C CLASSE 5 PRETO | UN | 01 | 100 | 83 | 0.83 | Entre 1 e 3 meses
CAP | 0550500595 | ABRACADEIRA FLEXIVEL AJUSTAVEL ACO GALVANIZADO COMP 1.200,00MM DIAM MAX AMAR 350,00MM POSTE | UN | 12 | 1 | 30.23 | 30.23 | Entre 1 e 3 meses
CAP | 0550500613 | ESPAGUETE ESTRU PSOL COR VD DIAM 2,00MM | M | 01 | 200 | 248 | 1.24 | Entre 1 e 3 meses
CAP | 0550500617 | ESPAGUETE ESTRU PSOL COR VD DIAM 1,00MM | M | 01 | 400 | 376 | 0.94 | Entre 1 e 3 meses
CAP | 0550500684 | TERMINAL ELETRICO PINO COBRE ESTANHADO ISOL C/ISOL POLIPROPILENO VERMELHO SEC CAB 1,5MM COMP 14,30MM LARG 1,3MM CORR 10A DIAMETRO FURO 1,10MM | UN | 21 | 1115 | 423.7 | 0.38 | Entre 1 e 3 meses
CAP | 0550500801 | CONECTOR ELETRICO PASSAGEM SAK C/PARAFUSO COBRE SEC CAB 70MM TERMOPLASTICO POL 2P T MAX 800V CORR 100A COMP 76,00MM LARG 22,00MM ALT 76,00MM BEGE GR PROT IP20 | UN | 21 | 23 | 1371.93 | 59.6491 | Entre 1 e 3 meses
CAP | 0550500850 | CABO INSTRUMENTACAO NUMERO PAR 3VIAS NUMERO TERN 1 TERNA SEC 0,50MM2 T ISOL 500V DIAM EXT 65,00MM MAT COND CO MOL NBR 10300 TEMP OPER 105°C CLASSE 2 | M | 12 | 650 | 3206.06 | 4.9324 | Entre 1 e 3 meses
CAP | 0550501086 | CABO ELETRICO PP 3COND 1,50MM2 MATERIAL CONDUTOR COBRE TEMPERA MOLE 750V MATERIAL ISOLACAO BORRACHA ETILENO PROPILENO NUMERO CAMADAS DUPLA MATERIAL COBERTURA TERMOPLASTICO NBR 13249 DIAMETRO EXTERNO 16,00MM 0A90°C CLASSE 4 PRETO | M | 01 | 375 | 1786.21 | 4.7632 | Entre 1 e 3 meses
CAP | 0550501086 | CABO ELETRICO PP 3COND 1,50MM2 MATERIAL CONDUTOR COBRE TEMPERA MOLE 750V MATERIAL ISOLACAO BORRACHA ETILENO PROPILENO NUMERO CAMADAS DUPLA MATERIAL COBERTURA TERMOPLASTICO NBR 13249 DIAMETRO EXTERNO 16,00MM 0A90°C CLASSE 4 PRETO | M | 12 | 466 | 2482.13 | 5.3265 | Entre 1 e 3 meses
CAP | 0550501138 | TERMINAL ELETRICO COMPRESSAO COBRE ESTANHADO S/ISOLACAO LARG 10,0MM COMP 31,5MM 1 FURO DIAM FUR 7,00MM DIAM CAB 6,0MMM | UN | 01 | 52 | 44.9 | 0.8635 | Entre 1 e 3 meses
CAP | 0550501161 | CABO ELETRICO PP 4 CONDUTORES 6,00MM2 MATERIAL CONDUTOR COBRE ELETROLITICO TEMPERA MOLE 500V MATERIAL ISOLACAO POLICLORETO VINILA NUMERO CAMADAS SIMPLES MATERIAL COBERTURA POLICLORETO VINILA DIAMETRO EXTERNO 16,75MM 0°C CLASSE 5 PRETO | M | 01 | 215 | 3727.59 | 17.3376 | Entre 1 e 3 meses
CAP | 0550501162 | TERMINAL ELETRICO OLHAL LATAO ESTANHADO ISOL S/ISOL SEC CAB 150MM2 DIAMETRO FURO 12,0MM | UN | 01 | 44 | 717.97 | 16.3175 | Entre 1 e 3 meses
CAP | 0550501343 | ABRACADEIRA FLEXIVEL AJUSTAVEL POLIAMIDA PRETA TEMP OPER -40A85Â°C FLAM UL94V2 COMP 100,00MM LARG 2,50MM DIAM MAX AMAR 22,00MM | UN | 01 | 200 | 10 | 0.05 | Entre 1 e 3 meses
CAP | 0550501346 | ABRACADEIRA FLEXIVEL AJUSTAVEL POLIAMIDA PRETA TEMP OPER -40A85Â°C FLAM UL94V2 COMP 300,00MM LARG 4,70MM DIAM MAX AMAR 26,00MM | UN | 01 | 300 | 79.33 | 0.2644 | Entre 1 e 3 meses
CAP | 0550501347 | ABRACADEIRA FLEXIVEL AJUSTAVEL POLIAMIDA NATURAL TEMP OPER -40A85Â°C FLAM UL94V2 COMP 245,00MM LARG 4,60MM DIAM MAX AMAR 50,00MM | UN | 01 | 50 | 18.14 | 0.3628 | Entre 1 e 3 meses
CAP | 0550501347 | ABRACADEIRA FLEXIVEL AJUSTAVEL POLIAMIDA NATURAL TEMP OPER -40A85Â°C FLAM UL94V2 COMP 245,00MM LARG 4,60MM DIAM MAX AMAR 50,00MM | UN | 11 | 500 | 124.45 | 0.2489 | Entre 1 e 3 meses
CAP | 0550501348 | ABRACADEIRA FLEXIVEL AJUSTAVEL POLIAMIDA PRETA TEMP OPER -40A85Â°C FLAM UL94V2 COMP 390,00MM LARG 4,60MM DIAM MAX AMAR 55,00MM | UN | 01 | 206 | 87.05 | 0.4226 | Entre 1 e 3 meses
CAP | 0550501357 | CABO ELETRICO PP 3 COND 10,00MM2 MATERIAL CONDUTOR COBRE TEMPERA MOLE 750V MATERIAL ISOLACAO BORRACHA ETILENO PROPILENO 0A90Â°C PRETO | M | 01 | 20 | 960 | 48 | Entre 1 e 3 meses
CAP | 0550501427 | CONECTOR DERIVACAO PERFURANTE PLASTICO DIAM 10-95MMÂ² P/1,5-10MMÂ² CABO ELETRICO | UN | 03 | 6 | 119.4 | 19.9 | Entre 1 e 3 meses
CAP | 0550600031 | FUSIVEL NH CORRENTE 80A TENSAO MAXIMA 660V CATEGORIA EMPREGO AR ACAO ULTRA RAPIDO MATERIAL CORPO CERAMICA TAMANHO 00 INDICADOR TOPO | PC | 21 | 7 | 309.88 | 44.2686 | Entre 1 e 3 meses
CAP | 0550600033 | FUSIVEL NH CORRENTE 63A TENSAO MAXIMA 660V CATEGORIA EMPREGO AR ACAO ULTRA RAPIDO MATERIAL CORPO CERAMICA TAMANHO 00 INDICADOR TOPO | PC | 21 | 13 | 568.72 | 43.7477 | Entre 1 e 3 meses
CAP | 0550600038 | FUSIVEL NH CORRENTE 160A TENSAO MAXIMA 500V CATEGORIA EMPREGO GG CORRENTE INTERRUPCAO 120KA ACAO RETARDADO MATERIAL CORPO CERAMICA TAMANHO 00 | PC | 21 | 7 | 84.97 | 12.1386 | Entre 1 e 3 meses
CAP | 0550600048 | FUSIVEL NH CORRENTE 250A TENSAO MAXIMA 690V CATEGORIA EMPREGO AR CORRENTE INTERRUPCAO 100KA ACAO ULTRA RAPIDO TAMANHO 2 | PC | 21 | 6 | 1474.55 | 245.7583 | Entre 1 e 3 meses
CAP | 0550600058 | FUSIVEL NH CORRENTE 400A TENSAO MAXIMA 690V CATEGORIA EMPREGO GR ACAO ULTRA RAPIDO MATERIAL CORPO CERAMICA TAMANHO 2 INDICADOR TOPO | PC | 21 | 9 | 755.35 | 83.9278 | Entre 1 e 3 meses
CAP | 0550600111 | ELO FUSIVEL COBRE ESTANHADO CORR 10KA T OPER 15KV COMP 500,00MM CORD C/CORD | UN | 21 | 5 | 50 | 10 | Entre 1 e 3 meses
CAP | 0550700097 | INVERSOR FREQUENCIA CFW110105T2SZ TRIFASICO T ALIM 200A240 CORRENTE ALTERNADA CORR 105A | UN | 03 | 1 | 7315.28 | 7315.28 | Entre 1 e 3 meses
CAP | 0550700120 | INVERSOR FREQUENCIA CFW500C24POT2DB20 TRIFASICO T ALIM 200/240V CORRENTE ALTERNADA CORR 24A | UN | 01 | 1 | 1894.7 | 1894.7 | Entre 1 e 3 meses
CAP | 0550700133 | INVERSOR FREQUENCIA CFW110054T2SZ TRIFASICO T ALIM 200/240V CORRENTE ALTERNADA CORR 54A | UN | 01 | 2 | 17661.58 | 8830.79 | Entre 1 e 3 meses
CAP | 0550700140 | INVERSOR FREQUENCIA CFW110105T4SZ TRIFASICO T ALIM 380/480V CORRENTE ALTERNADA CORR 105A | UN | 03 | 1 | 3960 | 3960 | Entre 1 e 3 meses
CAP | 0550700182 | INVERSOR FREQUENCIA BRCFW110142T2OH4Z TRIFASICO T ALIM 200/240V CORRENTE ALTERNADA CORR 142A | UN | 01 | 1 | 15937.1 | 15937.1 | Entre 1 e 3 meses
CAP | 0550700182 | INVERSOR FREQUENCIA BRCFW110142T2OH4Z TRIFASICO T ALIM 200/240V CORRENTE ALTERNADA CORR 142A | UN | 03 | 1 | 15937.1 | 15937.1 | Entre 1 e 3 meses
CAP | 0550700188 | INVERSOR FREQUENCIA CFW500A09P6T2NB20H00G1 TRIFASICO T ALIM 220V CORRENTE ALTERNADA CORR 9,6A | UN | 11 | 3 | 3987.08 | 1329.0267 | Entre 1 e 3 meses
CAP | 0550700191 | INVERSOR FREQUENCIA CFW500D28P0T2DB20H00G1 TRIFASICO T ALIM 220V CORRENTE ALTERNADA CORR 28A | UN | 01 | 2 | 6738.5 | 3369.25 | Entre 1 e 3 meses
CAP | 0550700192 | INVERSOR FREQUENCIA CFW110054T2OH4Z TRIFASICO T ALIM 220V CORRENTE ALTERNADA CORR 54A | UN | 01 | 2 | 12941.83 | 6470.915 | Entre 1 e 3 meses
CAP | 0550700193 | INVERSOR FREQUENCIA CFW110086T2OH4Z TRIFASICO T ALIM 220V CORRENTE ALTERNADA CORR 86A | UN | 01 | 2 | 18391.07 | 9195.535 | Entre 1 e 3 meses
CAP | 0550700195 | INVERSOR FREQUENCIA CFW110211T2OH4Z TRIFASICO T ALIM 220V CORRENTE ALTERNADA CORR 211A | UN | 01 | 3 | 57609.3 | 19203.1 | Entre 1 e 3 meses
CAP | 0550700202 | INVERSOR FREQUENCIA BRCFW110070T4OH4Z TRIFASICO T ALIM 380/480V CORRENTE ALTERNADA CORR 70A | UN | 01 | 1 | 6683.26 | 6683.26 | Entre 1 e 3 meses
CAP | 0550700202 | INVERSOR FREQUENCIA BRCFW110070T4OH4Z TRIFASICO T ALIM 380/480V CORRENTE ALTERNADA CORR 70A | UN | 03 | 1 | 6683.27 | 6683.27 | Entre 1 e 3 meses
CAP | 0550700204 | INVERSOR FREQUENCIA BRCFW110105T4OH4Z TRIFASICO T ALIM 380/480V CORRENTE ALTERNADA CORR 105A | UN | 01 | 2 | 29936.33 | 14968.165 | Entre 1 e 3 meses
CAP | 0550700207 | INVERSOR FREQUENCIA BRCFW110211T4OH4Z TRIFASICO T ALIM 380/480V CORRENTE ALTERNADA CORR 211A | UN | 01 | 1 | 16353.22 | 16353.22 | Entre 1 e 3 meses
CAP | 0550750004 | HASTE ATERRAMENTO MATERIAL COBRE ELETROLITICO DIAMETRO 1/2POL COMPRIMENTO 1,50M EXTREMIDADE BISELADA | PC | 01 | 11 | 390.82 | 35.5291 | Entre 1 e 3 meses
CAP | 0550750004 | HASTE ATERRAMENTO MATERIAL COBRE ELETROLITICO DIAMETRO 1/2POL COMPRIMENTO 1,50M EXTREMIDADE BISELADA | PC | 12 | 1 | 43.11 | 43.11 | Entre 1 e 3 meses
CAP | 0550750019 | ISOLADOR ROLDANA BAIXA TENSAO NORMA ABNT MATERIAL PORCELANA LARGURA 72,00MM ALTURA 72,00MM | PC | 12 | 14 | 115.34 | 8.2386 | Entre 1 e 3 meses
CAP | 0550750042 | CAIXA P/ATERRAMENTO MAT PVC BITOLA 300,00MM ALT 250,00MM C/TAMPA | UN | 12 | 7 | 280.71 | 40.1014 | Entre 1 e 3 meses
CAP | 0550750076 | PAPEL ISOLANTE MOD DMD CLASSEF MAT POLIM SINT ESP 0,23MM TEMP 155°C APLIC MOT ELETR | KG | 01 | 16 | 1899.61 | 118.7256 | Entre 1 e 3 meses
CAP | 0550750078 | FITA P/CINTAR POSTE ACO INOX COMPRIMENTO 30M LARGURA 19MM ESPESSURA 0,5MM | UN | 20 | 3 | 74.1 | 24.7 | Entre 1 e 3 meses
CAP | 0550750087 | FITA P/CINTAR POSTE ACO INOX COMPRIMENTO 25M LARGURA 3/4POL ESPESSURA 0,5MM | UN | 01 | 1 | 112.83 | 112.83 | Entre 1 e 3 meses
CAP | 0550750088 | PAPEL ISOLANTE MOD DMD CLASSEF MAT POLIM SINT ESP 28MM TEMP 155°C APLIC MOT ELETR | KG | 01 | 1 | 260.4 | 260.4 | Entre 1 e 3 meses
CAP | 0550750220 | POSTE DUPLO T CONCRETO ACABAMENTO 200DAN DIAM 20MM COMP 7,00M | UN | 11 | 11 | 13585 | 1235 | Entre 1 e 3 meses
CAP | 0550800057 | LAMPADA FLUORESCENTE ELETRONICA 127V POTEN 59W FLUX LUM 3400LM TEMP COR 6500K BULB ESP BAS E27 DIAM 88,00MM COMP 252,00MM | UN | 01 | 1 | 52.53 | 52.53 | Entre 1 e 3 meses
CAP | 0550800058 | LAMPADA FLUORESCENTE ELETRONICA 127V POTEN 45W FLUX LUM 2608LM TEMP COR 6500K BULB 4U BAS E27 DIAM 75,00MM COMP 208,00MM | UN | 01 | 6 | 250.53 | 41.755 | Entre 1 e 3 meses
CAP | 0550800167 | PLAFON MATERIAL TERMOPLASTICO COR BRANCO SOQUETE E27 DIAMETRO 150,00MM LARGURA 442,00MM ALTURA 50,00MM | UN | 01 | 4 | 15.37 | 3.8425 | Entre 1 e 3 meses
CAP | 0550800281 | REFLETOR RETANGULAR ALUMINIO S/REATOR POTEN 100W T ALIM 110/220V CORR TIP CA F R E 60HZ BAS LED COR CZ LARG 335,00MM ALT 435,00MM PROF 120,00MM | UN | 01 | 26 | 1291.82 | 49.6854 | Entre 1 e 3 meses
CAP | 0550800288 | REFLETOR RETANGULAR ALUMINIO C/REATOR POTEN 150W T ALIM 110/220V CORR TIP CA F R E 60HZ BAS LED LARG 335,00MM ALT 435,00MM PROF 120,00MM | UN | 01 | 25 | 2363.77 | 94.5508 | Entre 1 e 3 meses
CAP | 0550800333 | LAMPADA LED BRANCO BAS E27 T ALIM BIVOLT CORR TIP CA POTEN 15W DIAM 60MM COMP 119,00MM TEMP OPER 6.500K BRILHO 1450LM | UN | 01 | 10 | 92.8 | 9.28 | Entre 1 e 3 meses
CAP | 0550800335 | LAMPADA LED BRANCO BAS E27 T ALIM BIVOLT CORR TIP CA POTEN 9W DIAM 6CM COMP 0,60CM TEMP OPER 0A40°C BRILHO ALTO | UN | 01 | 16 | 68 | 4.25 | Entre 1 e 3 meses
CAP | 0550800382 | LAMPADA LED BRANCO BAS E27 QUANT LED 9LED T ALIM BIVOLT CORR TIP CA CORR 1A POTEN 9W DIAM 4CM COMP 15,00MM TEMP OPER 0A3.500K | UN | 01 | 20 | 84 | 4.2 | Entre 1 e 3 meses
CAP | 0550800433 | LAMPADA LED BRANCO BAS E27 QUANT LED 18LEDS T ALIM BIVOLT CORR 12A POTEN 12W DIAM 40,00MM COMP 13,00MM BRILHO ALTO | UN | 01 | 1 | 5.2 | 5.2 | Entre 1 e 3 meses
CAP | 0550800439 | REATOR DRIVE FONTE 18W | UN | 01 | 9 | 120.06 | 13.34 | Entre 1 e 3 meses
CAP | 0550800440 | LUMINARIA EMBUTIR QUADRADA LED INSTAL INT QUANT LAMP 1 LAMP POTEN LAMP 24W T ALIM 110/220V MATERIAL TERMOPLASTICO ACAB PINT BRANCA COMP 200,00MM LARG 200,00MM ALT 20,00MM | UN | 01 | 4 | 162.33 | 40.5825 | Entre 1 e 3 meses
CAP | 0550800561 | LUMINARIA SPOT REDONDO LED INSTAL SOBREP POTEN LAMP 24W T ALIM BIVOLT BRANCA COMP 30,00CM LARG 30,00CM ALT 4,00CM | UN | 01 | 14 | 694.4 | 49.6 | Entre 1 e 3 meses
CAP | 0550800571 | LAMPADA LED TUBULAR 6500K TENSAO 100A240V POTEN 9W BAS PLAST SUBAPLICACAO BLUMENAU 80076004 APLICACAO PAINEL ELETRICO | UN | 01 | 3 | 24.15 | 8.05 | Entre 1 e 3 meses
CAP | 0550900004 | TAMPA TIPO TAMPA DEFLETORA MATERIAL ACO POSICAO TRASEIRA APLICACAO MOTOR ELETRICO CARCACA 100 L | PC | 01 | 1 | 160 | 160 | Entre 1 e 3 meses
CAP | 0550900106 | MICROVENTILADOR AXIAL MATERIAL ALUMINIO ACABAMENTO FOSCO TENSAO ALIMENTACAO 127/220V CA 0,15/0,53MA 125/114W 3260/3340RPM 120,00MM 38,00MM TP FZY12038HBL JNG | UN | 01 | 10 | 680.59 | 68.059 | Entre 1 e 3 meses
CAP | 0550900107 | MICROVENTILADOR AXIAL MATERIAL ALUMINIO ACABAMENTO FOSCO TENSAO ALIMENTACAO 127/220V CA 0,15/0,53MA 125/114W 3260/3340RPM 180,00MM 60,00MM TP FZY18060MBL JNG | UN | 01 | 7 | 1785 | 255 | Entre 1 e 3 meses
CAP | 0550900118 | VENTOINHA P/MOTOR POLIPROPILENO BRANCA TENSAO 220/380V DIAM FUR 50MM DIAM EXT 150MM ALT 48MM 180 WEG | UN | 01 | 1 | 90 | 90 | Entre 1 e 3 meses
CAP | 0550950016 | PAINEL SOLAR POTENCIA MAXIMA 25WP TIPO CELULA MONO TENSAO NOMINAL 17,1 V CORRENTE NOMINAL 1,46 A TENSAO MAXIMA OPERACAO 715 V TEMPERATURA OPERACAO -40A80°C CARGA MAXIMA 200KG/M2 MATERIAL MOLDURA ALUMINIO COMP 680MM LARG 340MM ALT 28MM | UN | 01 | 6 | 3517.83 | 586.305 | Entre 1 e 3 meses
CAP | 0550950016 | PAINEL SOLAR POTENCIA MAXIMA 25WP TIPO CELULA MONO TENSAO NOMINAL 17,1 V CORRENTE NOMINAL 1,46 A TENSAO MAXIMA OPERACAO 715 V TEMPERATURA OPERACAO -40A80°C CARGA MAXIMA 200KG/M2 MATERIAL MOLDURA ALUMINIO COMP 680MM LARG 340MM ALT 28MM | UN | 12 | 4 | 2306.14 | 576.535 | Entre 1 e 3 meses
CAP | 0550950062 | CONTROLADOR CARGA SOLAR TENSAO NOMINAL 12/24V CONSUMO ENERGIA 6MA SECAO FIO 4MM2 COMPRIMENTO 138MM LARGURA 69MM ALTURA 37MM | UN | 01 | 8 | 3595.92 | 449.49 | Entre 1 e 3 meses
CAP | 0551050001 | BATERIA TIPO BATERIA ALCALINA TENSAO SAIDA 9V CORRENTE 565mA COMPRIMENTO 47,00MM LARGURA 16,50MM ALTURA 25,50MM | PC | 01 | 27 | 593.72 | 21.9896 | Entre 1 e 3 meses
CAP | 0551050005 | PILHA RECARREGAVEL TIPO CARGA NIQUEL METAL HIDRETO TAMANHO AA TENSAO SAIDA 1,2V CORRENTE CONTINUA CAPACIDADE NOMINAL 2500MAH DIAMETRO 14,20MM COMPRIMENTO 50,00MM CARTELA 2PC | PC | 01 | 60 | 2394.75 | 39.9125 | Entre 1 e 3 meses
CAP | 0551050011 | PILHA ALCALINA TIPO CARGA NIQUEL CADMIO TAMANHO AAA TENSAO SAIDA 1,5V CORRENTE CONTINUA CAPACIDADE NOMINAL 1,5AH DIAMETRO 10,00MM COMPRIMENTO 44,00MM CARTELA 2PC | PC | 01 | 10 | 114.69 | 11.469 | Entre 1 e 3 meses
CAP | 0551050021 | PILHA RECARREGAVEL TAMANHO AAA CAPACIDADE BATERIA 900MAH TENSAO BATERIA 1,2V FORNECIMENTO PACOTE C/4UN | UN | 01 | 16 | 650.5 | 40.6563 | Entre 1 e 3 meses
CAP | 0551100017 | QUADRO COMANDO MATERIAL ACO COR BEGE C/VEDACAO COMPOSTO BORRACHA PLACA MONTAGEM LARANJA ALTURA 600,00MM LARGURA 400,00MM PROFUNDIDADE 200,00MM | PC | 12 | 7 | 2567.93 | 366.8471 | Entre 1 e 3 meses
CAP | 0551100037 | QUADRO COMANDO ACO BEGE C/VEDACAO MAT VED COMP BORR PLAC MONT COR PLAC LR ALT 300,00MM LARG 300,00MM PROF 200,00MM | UN | 12 | 15 | 3244.61 | 216.3073 | Entre 1 e 3 meses
CAP | 0551150070 | RELE SEGURANCA TRIFASICO 440V CORRENTE ALTERNADA C/LED 1NAF 22,5MM 95,9MM 78MM FUNCAO FALTA FASE | PC | 01 | 23 | 4420.78 | 192.2078 | Entre 1 e 3 meses
CAP | 0551150100 | BORNE TERRA MODULAR POLIETILENO VERDE AMARELO T MAX 8.000V SEC FIO 2,5MM2 NUMERO CONEX 2 CONEXOES TEMP 0°C COMP 425MM LARG 62MM ALT 395MM 0441504 PHOENIX | UN | 12 | 2 | 60.96 | 30.48 | Entre 1 e 3 meses
CAP | 0551150111 | RELE SEGURANCA FASES TRIFASICO TENSAO COMUTACAO 220V CORRENTE TIPO CORRENTE ALTERNADA T OPER 380V CORR TIP CA FREQUENCIA 50/60HZ LED C/LED CONTATO REVERSIVEL SPDT LARG 35,8MM ALT 90MM PROF 73MM FUNCAO FALTA FASE BVS COEL | UN | 01 | 13 | 2628.79 | 202.2146 | Entre 1 e 3 meses
CAP | 0551150157 | LIMPA CONTATO ESTADO FISICO LIQUIDO COR INCOLOR CARACTERISTICO DENSIDADE 0,660A0,700G/ML VISCOSIDADE 0,45CST PONTO FULGOR 35°C FORNECIMENTO FRASCO 250ML | UN | 01 | 23 | 384.6 | 16.7217 | Entre 1 e 3 meses
CAP | 0551150188 | RELE NIVEL 250V CORR TIP CA CORR 5A T OPER 220V FREQ 50/60HZ CONT 1NA/1NF MONT TRIL LARG 22,50MM ALT 75,00MM PROF 98,00MM NI35HB COEL | UN | 01 | 1 | 444.32 | 444.32 | Entre 1 e 3 meses
CAP | 0551150207 | RELE TEMPORIZADO ACAO RETAR 1-10H PROG 10FUNCOES PARAF T COMUT 220V CORR TIP CONT CORR 5A T BOB 250V CORR TIP ALTERNADA F R E 60HZ LED C/2LED CONT 1NA 1NF LARG 17,50MM ALT 72,50MM PROF 90,00MM MONT TRIL 35MM IP40 | UN | 01 | 14 | 1936.29 | 138.3064 | Entre 1 e 3 meses
CAP | 0551150226 | RELE SOBRECARGA TRIPOLAR 10 11A16A T COMUT 600V CORR TIP CA CORRENTE 18A LED S/LED CONT 1NA 1NF LARG 50,00MM ALT 95,00MM PROF 85,00MM APLIC CONT 3RU2126-4AB0 SIEMENS | UN | 01 | 1 | 230 | 230 | Entre 1 e 3 meses
CAP | 0551150227 | RELE SOBRECARGA TRIPOLAR 10 7A10A T COMUT 600V CORR TIP CA CORRENTE 12A LED S/LED CONT 1NA 1NF LARG 45,00MM ALT 90,00MM PROF 85,00MM APLIC CONT 3RU2116-1JB0 SIEMENS | UN | 01 | 7 | 1521.62 | 217.3743 | Entre 1 e 3 meses
CAP | 0551350005 | FONTE ALIMENTACAO TENSAO ENTRADA 100A240V CA FASES MONOFASICO FREQUENCIA REDE ELETRICA 45-65HZ TENSAO SAIDA 24V CC CORRENTE 2,5A POTENCIA 10W IP20 | PC | 11 | 8 | 3368.76 | 421.095 | Entre 1 e 3 meses
CAP | 0551350005 | FONTE ALIMENTACAO TENSAO ENTRADA 100A240V CA FASES MONOFASICO FREQUENCIA REDE ELETRICA 45-65HZ TENSAO SAIDA 24V CC CORRENTE 2,5A POTENCIA 10W IP20 | PC | 12 | 2 | 1035.55 | 517.775 | Entre 1 e 3 meses
CAP | 0600100007 | BOMBONA PEAD BRANCO FECH C/TAMP 20,00L LARG 148,00MM ALT 393,00MM | UN | 01 | 50 | 2250 | 45 | Entre 1 e 3 meses
CAP | 0600100010 | CONTAINER TIPO QUIMICO MATERIAL PLASTICO CAPACIDADE 1000L COMPRIMENTO 1M LARGURA 1M ALTURA 1M | UN | 01 | 1 | 2008 | 2008 | Entre 1 e 3 meses
CAP | 0600200015 | CAIXA ARQUIVO MORTO POLIONDA POLIETILENO AZUL COMP 35,00CM LARG 13,00CM ALT 24,50CM PROF 35,00CM | UN | 01 | 66 | 359.7 | 5.45 | Entre 1 e 3 meses
CAP | 0600450003 | FITA ADESIVA EMPACOTAMENTO POLIPROPILENO TRANSPARENTE LARG 50,00MM COMP 48,00M | UN | 01 | 31 | 140.08 | 4.5187 | Entre 1 e 3 meses
CAP | 0600450006 | FITA CREPE MATERIAL PAPEL CREPADO COR BRANCA ADESIVO BASE RESINA BORRACHA LARGURA 50,00MM FORNECIMENTO ROLO C/50M | UN | 01 | 18 | 166.08 | 9.2267 | Entre 1 e 3 meses
CAP | 0600450007 | FITA CREPE MATERIAL PAPEL CREPADO COR BRANCA ADESIVO BASE RESINA BORRACHA COMPRIMENTO 50,00M LARGURA 18,00MM FORNECIMENTO ROLO C/50M | UN | 01 | 16 | 63.02 | 3.9388 | Entre 1 e 3 meses
CAP | 0600450007 | FITA CREPE MATERIAL PAPEL CREPADO COR BRANCA ADESIVO BASE RESINA BORRACHA COMPRIMENTO 50,00M LARGURA 18,00MM FORNECIMENTO ROLO C/50M | UN | 21 | 23 | 76.4 | 3.3217 | Entre 1 e 3 meses
CAP | 0650050019 | ESTILETE MATERIAL CORPO ACO CARBONO AMARELO PRETO COMPRIMENTO CORPO 152,00MM TRAVA AUTO RETRATIL MATERIAL TRAVA TERMOPLASTICO MATERIAL SUPORTE TERMOPLASTICO LAMINA LARGA LARGURA LAMINA 152,40MM FORNECIMENTO EMBALAGEM | UN | 01 | 7 | 19.3 | 2.7571 | Entre 1 e 3 meses
CAP | 0650050021 | PASTA TIPO PASTA SUSPENSA MATERIAL CARTOLINA MARMORIZADA REVESTIMENTO PLASTIFICADA COR VERDE LOMBO 3CM LOGOMARCA C/LOGOMARCA COLCHETE PLASTICO C/VISOR C/1ETIQUETA FECHAMENTO S/FECHAMENTO LARGURA 36,00CM ALTURA 24,00CM ESPESSURA 3,5CM FORNECIMENTO UNITARIO | UN | 01 | 14 | 52.89 | 3.7779 | Entre 1 e 3 meses
CAP | 0650050028 | GRAMPO P/GRAMPEADOR MATERIAL ACO CARBONO ACABAMENTO ZINCADO FOGO DIAMETRO ARAME 0,50MM MODELO 26/6 FORNECIMENTO CAIXA 1000UN | CX | 01 | 46 | 75.89 | 1.6498 | Entre 1 e 3 meses
CAP | 0650050034 | CORRETIVO LIQUIDO AGUA FRASCO 18ML | UN | 01 | 2 | 3.95 | 1.975 | Entre 1 e 3 meses
CAP | 0650050039 | EXTRATOR GRAMPO TIPO EXTRATOR ESPATULA MATERIAL ACO CARBONO ACABAMENTO GALVANIZADO COMPRIMENTO 15,00CM LARGURA 15,00MM FORNECIMENTO UNIDADE | UN | 01 | 5 | 8.64 | 1.728 | Entre 1 e 3 meses
CAP | 0650050041 | CLIPS ACO CARBONO GALVANIZADO NUMERO 2/0 COMP 34,00MM LARG 10,00MM CX C/100UN | CX | 01 | 37 | 74.21 | 2.0057 | Entre 1 e 3 meses
CAP | 0650050042 | TESOURA TIPO TESOURA COMUM MATERIAL ACO LIGA ACABAMENTO CROMADO MATERIAL CABO TERMOPLASTICO ACABAMENTO CABO PINTADO COR CABO PRETO NAVALHA LISA COMPRIMENTO 21,00MM | UN | 01 | 6 | 36.9 | 6.15 | Entre 1 e 3 meses
CAP | 0650050051 | BORRACHA APAGAR MATERIAL COMPOSTO BORRACHA COR BRANCO CAPA C/CAPA LARGURA 45,00MM ALTURA 15,00MM PROFUNDIDADE 25,00MM | UN | 01 | 33 | 85.56 | 2.5927 | Entre 1 e 3 meses
CAP | 0650050058 | APONTADOR TIPO APONTADOR SIMPLES MATERIAL TERMOPLASTICO COR SORTIDO COLETOR C/COLETOR | UN | 01 | 5 | 12.25 | 2.45 | Entre 1 e 3 meses
CAP | 0650050059 | ELASTICO MATERIAL COMPOSTO BORRACHA COR AMARELO NUMERO 18 FORNECIMENTO SACO 1KG | UN | 01 | 4 | 83.93 | 20.9825 | Entre 1 e 3 meses
CAP | 0650050063 | LIVRO ATA C/PAUTA S/MARGEM MATERIAL PAPELAO CAPA C/CAPA DURA COR PRETO FOLHA 100FLS GRAMATURA 56G/M2 ABERTURA VERTICAL LARGURA 20,60CM COMPRIMENTO 30,00CM ESPESSURA 4,00CM | UN | 01 | 30 | 375 | 12.5 | Entre 1 e 3 meses
CAP | 0650050064 | PASTA TIPO PASTA ABA ELASTICO OFICIO MATERIAL POLIPROPILENO REVESTIMENTO PLASTIFICADA COR AZUL FECHAMENTO ELASTICO LARGURA 235,00MM ALTURA 350,00MM ESPESSURA 0,70MM FORNECIMENTO UNITARIO | UN | 01 | 28 | 82.07 | 2.9311 | Entre 1 e 3 meses
CAP | 0650050070 | CANETA ESFEROGRAFICA ACRILICO COR CORP TRANSP COR CAR AZ FECH C/TAMP | UN | 01 | 229 | 155.72 | 0.68 | Entre 1 e 3 meses
CAP | 0650050071 | CANETA ESFEROGRAFICA ACRILICO COR CORP TRANSP COR CAR VM FECH C/TAMP | UN | 01 | 17 | 11.56 | 0.68 | Entre 1 e 3 meses
CAP | 0650050077 | COLA BRANCA BRANCA 40G | UN | 01 | 4 | 4.72 | 1.18 | Entre 1 e 3 meses
CAP | 0650050081 | REGUA POLIESTIRENO CRISTAL COMP 30,00CM | UN | 01 | 4 | 4.82 | 1.205 | Entre 1 e 3 meses
CAP | 0650050087 | CANETA MARCADOR P/QUADRO BRANCO TERMOPLASTICO COR CORP PR COR CAR PR FECH C/TAMP WBM-7 PILOT | UN | 01 | 95 | 314.81 | 3.3138 | Entre 1 e 3 meses
CAP | 0650050088 | CANETA MARCADOR P/QUADRO BRANCO TERMOPLASTICO COR CORP AZ COR CAR AZ FECH C/TAMP WBM-7 PILOT | UN | 01 | 8 | 33.64 | 4.205 | Entre 1 e 3 meses
CAP | 0650050094 | GRAMPEADOR MESA MATERIAL TERMOPLASTICO CAPACIDADE GRAMPEAMENTO ATE 20FLS USO GRAMPO 26/6 | UN | 01 | 7 | 59.5 | 8.5 | Entre 1 e 3 meses
CAP | 0650050102 | PRANCHETA MATERIAL MADEIRA MDF COR MARROM C/PRENDEDOR ACO CARBONO | UN | 01 | 9 | 49.04 | 5.4489 | Entre 1 e 3 meses
CAP | 0650050118 | CANETA MARCA TEXTO PVC COR CORP AM COR CAR AM FECH C/TAMP | UN | 01 | 11 | 13.2 | 1.2 | Entre 1 e 3 meses
CAP | 0650050123 | ORGANIZADOR TRIPLO P/PAPEL ACRILICO TRANSPARENTE LARG 255,00MM ALT 185,00MM PROF 370,00MM UNITARIO | UN | 01 | 2 | 129 | 64.5 | Entre 1 e 3 meses
CAP | 0650050129 | GIZ CERA TIPO ESTACA COR PRETO CAIXA 12UN | UN | 01 | 14 | 175 | 12.5 | Entre 1 e 3 meses
CAP | 0650050139 | FITA ADESIVA POLIPROPILENO TRANSPARENTE LARG 12,00MM COMP 30,00M | UN | 01 | 5 | 8.12 | 1.624 | Entre 1 e 3 meses
CAP | 0650050146 | CANETA RETROPROJETOR POLICLORETO VINILA COR CORP CZ COR CAR PR FECH C/TAMP UNIT | UN | 01 | 6 | 11.2 | 1.8667 | Entre 1 e 3 meses
CAP | 0650050187 | COLA BRANCA 1KG | UN | 01 | 19 | 600.67 | 31.6142 | Entre 1 e 3 meses
CAP | 0650050308 | LAPIS MADEIRA REDONDO COR CORP PR MAT CAR GRAF PRETO GRAD HB NUM 2 COMPRIMENTO 17,50CM | UN | 01 | 35 | 21.68 | 0.6194 | Entre 1 e 3 meses
CAP | 0650150023 | CARTAO VISITA CLIENTES COUCHE-MATTE 230G AZUL PANTONE 2955 C IMPRESSAO OFFSET 1/0 90X50MM | UN | 03 | 1000 | 180 | 0.18 | Entre 1 e 3 meses
CAP | 0650150087 | ADESIVO AUTOCOLANTE IMPRESSO PAPEL BRANCO LARG 250MM ALT 310MM PORTA VIDRO | UN | 03 | 80 | 136.7 | 1.7088 | Entre 1 e 3 meses
CAP | 0650150260 | ADESIVO AUTOCOLANTE AGUAS PARAIBA VINIL LARG 35CM ALT 7CM | UN | 03 | 98 | 313.47 | 3.1987 | Entre 1 e 3 meses
CAP | 0650200094 | PAPEL SULFITE A4 GRAM 75G/M2 BRANCO LARG 210,00MM ALT 297,00MM PCT C/500FLS | UN | 01 | 329 | 7791.29 | 23.6817 | Entre 1 e 3 meses
CAP | 0650200107 | ENVELOPE MATERIAL PLASTICO COR TRANSPARENTE FURO 4 FUROS LARGURA 240,00MM ALTURA 325,00MM | UN | 01 | 328 | 48.63 | 0.1483 | Entre 1 e 3 meses
CAP | 0650200263 | BOBINA TERMICA IMPRESSAO INSTANTANEA PAPEL AZUL BRANCO GRAM 55G/M2 COMP 340MM LARG 104,00MM | UN | 01 | 7770 | 53034.05 | 6.8255 | Entre 1 e 3 meses
CAP | 0700050035 | ADESIVO CONTATO LIQUIDO FORMA FLUIDA INCOLOR ODOR CARACTERISTICO PONTO EBULICAO 56°C PONTO FULGOR -18°C DENSIDADE 0,88G/CM3 SOLUBILIDADE INSOLUVEL AGUA FORNECIMENTO FRASCO 175GR | UN | 01 | 185 | 1807.68 | 9.7712 | Entre 1 e 3 meses
CAP | 0700050035 | ADESIVO CONTATO LIQUIDO FORMA FLUIDA INCOLOR ODOR CARACTERISTICO PONTO EBULICAO 56°C PONTO FULGOR -18°C DENSIDADE 0,88G/CM3 SOLUBILIDADE INSOLUVEL AGUA FORNECIMENTO FRASCO 175GR | UN | 11 | 20 | 165.83 | 8.2915 | Entre 1 e 3 meses
CAP | 0700050035 | ADESIVO CONTATO LIQUIDO FORMA FLUIDA INCOLOR ODOR CARACTERISTICO PONTO EBULICAO 56°C PONTO FULGOR -18°C DENSIDADE 0,88G/CM3 SOLUBILIDADE INSOLUVEL AGUA FORNECIMENTO FRASCO 175GR | UN | 12 | 367 | 3421.62 | 9.3232 | Entre 1 e 3 meses
CAP | 0700150015 | FLANGE AVULSA ACO CARBONO 110MM PRETO 8 FUROS DIAM NOM 4POL DIAM EXT 229MM AGUA FRIA | UN | 20 | 9 | 565 | 62.7778 | Entre 1 e 3 meses
CAP | 0700150022 | FLANGE ENCAIXE SOLDA ACO CARBONO ROSCAVEL PRETO 8 FUROS DIAM NOM 150,0MM DIAM EXT 279MM AGUA FRIA | UN | 01 | 1 | 298 | 298 | Entre 1 e 3 meses
CAP | 0700150265 | FLANGE PESCOCO ACO CARBONO A105 RANHURA STD 150LBS NOR ANSI B.16,5 8 FUROS DIAM NOM 8POL | UN | 21 | 19 | 3991.68 | 210.0884 | Entre 1 e 3 meses
CAP | 0700150373 | FLANGE CEGO ACO CARBONO ASTM A105 FLANGEADA 150LBS NOR ANSI B16.5 12FUROS DIAM NOM 250,0MM | UN | 21 | 3 | 5790 | 1930 | Entre 1 e 3 meses
CAP | 0700200058 | JUNTA DESMONTAGEM TRAVA AXIAL FERRO FUNDIDO PINTURA EPOXI FLANGEADA NOR NBR 7675 CL PRES PN10 MAT VED COMP BORR 150,00MM | UN | 11 | 17 | 22604.13 | 1329.6547 | Entre 1 e 3 meses
CAP | 0700350099 | TAMPAO ARTICULADO FERRO FUNDIDO LISA C/VEDACAO DIAM 600,00MM AGUA PLUVIAIS | UN | 01 | 7 | 2865.34 | 409.3343 | Entre 1 e 3 meses
CAP | 0700350111 | TAMPAO ARTICULADO FERRO FUNDIDO DUCTIL D 400 TRAFEGO INTENSO PRETO LISA C/VEDACAO DIAM 600,00MM AGUA | UN | 12 | 12 | 5097.55 | 424.7958 | Entre 1 e 3 meses
CAP | 0700350112 | TAMPAO ARTICULADO FERRO FUNDIDO DUCTIL CL400 PRETO LISA C/VEDACAO DIAM 600,00MM ESGOTO | UN | 01 | 63 | 27041.66 | 429.2327 | Entre 1 e 3 meses
CAP | 0700350112 | TAMPAO ARTICULADO FERRO FUNDIDO DUCTIL CL400 PRETO LISA C/VEDACAO DIAM 600,00MM ESGOTO | UN | 11 | 72 | 30922.43 | 429.4782 | Entre 1 e 3 meses
CAP | 0700350122 | TAMPAO ARTICULADO FERRO FUNDIDO PRETO DIAM 800,00MM ESGOTO | UN | 20 | 1 | 1577.38 | 1577.38 | Entre 1 e 3 meses
CAP | 0700350134 | TAMPAO ARTICULADO FERRO FUNDIDO D 400 TRAFEGO INTENSO PRETO LISA C/VEDACAO DIAM 800,00MM ESGOTO | UN | 11 | 6 | 6562.83 | 1093.805 | Entre 1 e 3 meses
CAP | 0700350137 | TAMPAO ARTICULADO FERRO FUNDIDO PRETO LISA C/VEDACAO DIAM 300,00MM ESGOTO | UN | 01 | 1 | 249 | 249 | Entre 1 e 3 meses
CAP | 0700350139 | TAMPAO P/ REGISTRO TD5 ABERTURA 100MM FERRO FUNDIDO PRETO | UN | 11 | 2 | 220 | 110 | Entre 1 e 3 meses
CAP | 0700350145 | TAMPAO NODULAR FERRO FUNDIDO D 400 PRETO C/VEDACAO DIAM 900,00MM COMP 1.110,00MM ALT 94,00MM ESGOTO | UN | 12 | 3 | 2460.01 | 820.0033 | Entre 1 e 3 meses
CAP | 0700500352 | CURVA 90° LONGO ACO CARBONO SOLDAVEL PN10 SCH40 DIAM 200,00MM | UN | 01 | 1 | 364.72 | 364.72 | Entre 1 e 3 meses
CAP | 0700500381 | UNIAO FLEXIVEL MATERIAL ACO CARBONO ACABAMENTO GALVANIZADO EXTREMIDADE ANEL DIAMETRO NOMINAL 3/4POL COMPRIMENTO 10CM | UN | 01 | 4 | 192.74 | 48.185 | Entre 1 e 3 meses
CAP | 0700500382 | UNIAO FLEXIVEL MATERIAL ACO CARBONO ACABAMENTO GALVANIZADO EXTREMIDADE ANEL DIAMETRO NOMINAL 1/2POL COMPRIMENTO 10CM | UN | 01 | 60 | 2394 | 39.9 | Entre 1 e 3 meses
CAP | 0700500473 | TUBO ACO ASTM A283 PRETO SOLDAVEL SCH80 DIAM NOM 200MM 6,64M AGUA | UN | 01 | 5 | 34770 | 6954 | Entre 1 e 3 meses
CAP | 0700550378 | ABRACADEIRA REPARO TUBO STRAUB FLEX ACO INOX VED INT MAT VED EPDM DIAM NOM 50,00MM CAP ABERT 50X54MM DISP FIX PARAF LARG ABRAC 200MM MAT DISP FIX ACO ACAB DISP FIX ROSC | UN | 01 | 11 | 4101.83 | 372.8936 | Entre 1 e 3 meses
CAP | 0700600002 | BISELADOR ALUMINIO 20/32MM DISP APER BORB TUBO PEAD | UN | 01 | 2 | 158.22 | 79.11 | Entre 1 e 3 meses
CAP | 0700600002 | BISELADOR ALUMINIO 20/32MM DISP APER BORB TUBO PEAD | UN | 21 | 39 | 3085.28 | 79.1097 | Entre 1 e 3 meses
CAP | 0700650021 | GUARNICAO COMPOSTO BORRACHA NITRILICA DIAM 1.1/2POL HIDROMETRO | UN | 21 | 17 | 18.7 | 1.1 | Entre 1 e 3 meses
CAP | 0700650023 | GUARNICAO COMPOSTO BORRACHA NITRILICA DIAM 1/2POL HIDROMETRO | UN | 01 | 4373 | 720.13 | 0.1647 | Entre 1 e 3 meses
CAP | 0700650023 | GUARNICAO COMPOSTO BORRACHA NITRILICA DIAM 1/2POL HIDROMETRO | UN | 11 | 2590 | 388.5 | 0.15 | Entre 1 e 3 meses
CAP | 0700650023 | GUARNICAO COMPOSTO BORRACHA NITRILICA DIAM 1/2POL HIDROMETRO | UN | 12 | 7350 | 997.61 | 0.1357 | Entre 1 e 3 meses
CAP | 0700850002 | JUNTA GIBAULT MATERIAL FERRO FUNDIDO DIAMETRO NOMINAL 50,00MM TAMANHO 60X70 | UN | 01 | 6 | 738 | 123 | Entre 1 e 3 meses
CAP | 0700850002 | JUNTA GIBAULT MATERIAL FERRO FUNDIDO DIAMETRO NOMINAL 50,00MM TAMANHO 60X70 | UN | 12 | 7 | 814.34 | 116.3343 | Entre 1 e 3 meses
CAP | 0700850058 | TEE REDUCAO FERRO FUNDIDO FLANGEADA PN10 DIAM MAI 250,00MM DIAM MEN 150,00MM | UN | 01 | 1 | 1887.85 | 1887.85 | Entre 1 e 3 meses
CAP | 0700850099 | CURVA 45° FERRO FUNDIDO PRETO BOLSA JUNTA ELASTICA DIAM 100,00MM AGUA | UN | 11 | 6 | 938.92 | 156.4867 | Entre 1 e 3 meses
CAP | 0700850099 | CURVA 45° FERRO FUNDIDO PRETO BOLSA JUNTA ELASTICA DIAM 100,00MM AGUA | UN | 12 | 4 | 485.16 | 121.29 | Entre 1 e 3 meses
CAP | 0700850099 | CURVA 45° FERRO FUNDIDO PRETO BOLSA JUNTA ELASTICA DIAM 100,00MM AGUA | UN | 21 | 8 | 1424.1 | 178.0125 | Entre 1 e 3 meses
CAP | 0700850102 | CURVA 45° FERRO FUNDIDO BOLSA JUNTA ELASTICA DIAM 150,00MM AGUA | UN | 12 | 2 | 526 | 263 | Entre 1 e 3 meses
CAP | 0700850119 | CURVA 90° FERRO FUNDIDO PRETO BOLSA JUNTA ELASTICA DIAM 100,00MM AGUA | UN | 12 | 3 | 603.09 | 201.03 | Entre 1 e 3 meses
CAP | 0700850134 | TEE REDUCAO FERRO FUNDIDO BOLSA BOLSA FLANGE JE PN10 DIAM MAI 250,00MM DIAM MEN 100,00MM AGUA | UN | 12 | 7 | 5151.07 | 735.8671 | Entre 1 e 3 meses
CAP | 0700850151 | TEE REDUCAO MATERIAL FERRO FUNDIDO PRESSAO PN16 DIAMETRO MAIOR 150,00MM EXTREMIDADE BOLSA VEDACAO JUNTA ELASTICA DIAMETRO MENOR 80,00MM EXTREMIDADE BOLSA VEDACAO JUNTA ELASTICA | PC | 21 | 5 | 1213.17 | 242.634 | Entre 1 e 3 meses
CAP | 0700850174 | TEE REDUCAO FERRO FUNDIDO BOLSA BOLSA FLANGE JE PN10 DIAM MAI 150,00MM DIAM MEN 50,00MM AGUA | UN | 12 | 4 | 1928.51 | 482.1275 | Entre 1 e 3 meses
CAP | 0700850184 | TEE FF PR EXTREM BOLS VED JE DIAM 150,00MM AGUA | UN | 01 | 1 | 592.68 | 592.68 | Entre 1 e 3 meses
CAP | 0700850303 | CURVA 90° FERRO FUNDIDO PRETO FLANGEADA PN10 DIAM 150,00MM AGUA | UN | 01 | 1 | 552.58 | 552.58 | Entre 1 e 3 meses
CAP | 0700850338 | REDUCAO FERRO FUNDIDO PR PONTA BOLSA JE DIAM MAI 150MM DIAM MEN 100MM AGUA | UN | 01 | 1 | 293.11 | 293.11 | Entre 1 e 3 meses
CAP | 0700850338 | REDUCAO FERRO FUNDIDO PR PONTA BOLSA JE DIAM MAI 150MM DIAM MEN 100MM AGUA | UN | 12 | 2 | 583.48 | 291.74 | Entre 1 e 3 meses
CAP | 0700850342 | LUVA CORRER FERRO FUNDIDO PRETO BOLSA JUNTA MECANICA 75MM AGUA | UN | 01 | 1 | 384.01 | 384.01 | Entre 1 e 3 meses
CAP | 0700850364 | LUVA CORRER FERRO FUNDIDO PRETO BOLSA JUNTA MECANICA 200MM AGUA | UN | 01 | 14 | 11116.64 | 794.0457 | Entre 1 e 3 meses
CAP | 0700850365 | LUVA CORRER FERRO FUNDIDO PRETA BOLSA JUNTA MECANICA 250,00MM AGUA | UN | 01 | 8 | 10207.14 | 1275.8925 | Entre 1 e 3 meses
CAP | 0700850365 | LUVA CORRER FERRO FUNDIDO PRETA BOLSA JUNTA MECANICA 250,00MM AGUA | UN | 12 | 9 | 12436.27 | 1381.8078 | Entre 1 e 3 meses
CAP | 0700850366 | LUVA CORRER FERRO FUNDIDO PRETO BOLSA JUNTA MECANICA 150MM AGUA | UN | 01 | 13 | 8666.13 | 666.6254 | Entre 1 e 3 meses
CAP | 0700850366 | LUVA CORRER FERRO FUNDIDO PRETO BOLSA JUNTA MECANICA 150MM AGUA | UN | 11 | 2 | 1554.91 | 777.455 | Entre 1 e 3 meses
CAP | 0700850366 | LUVA CORRER FERRO FUNDIDO PRETO BOLSA JUNTA MECANICA 150MM AGUA | UN | 12 | 11 | 8050.14 | 731.8309 | Entre 1 e 3 meses
CAP | 0700850367 | LUVA CORRER FERRO FUNDIDO PRETO BOLSA JUNTA MECANICA 300,00MM AGUA | UN | 01 | 1 | 1443.98 | 1443.98 | Entre 1 e 3 meses
CAP | 0700850368 | LUVA CORRER FERRO FUNDIDO PRETO BOLSA JUNTA MECANICA 100MM AGUA | UN | 01 | 9 | 3959.7 | 439.9667 | Entre 1 e 3 meses
CAP | 0700850408 | TAMPAO ARTICULADO FERRO FUNDIDO DUCTIL D 400 TRAFEGO INTENSO PRETO LISA C/VEDACAO DIAM 600,00MM AGUA | UN | 11 | 4 | 1720 | 430 | Entre 1 e 3 meses
CAP | 0700850408 | TAMPAO ARTICULADO FERRO FUNDIDO DUCTIL D 400 TRAFEGO INTENSO PRETO LISA C/VEDACAO DIAM 600,00MM AGUA | UN | 12 | 2 | 860 | 430 | Entre 1 e 3 meses
CAP | 0700850409 | TAMPAO ARTICULADO FERRO FUNDIDO DUCTIL CL400 PRETO LISA C/VEDACAO DIAM 600,00MM ESGOTO | UN | 12 | 1 | 430 | 430 | Entre 1 e 3 meses
CAP | 0700850411 | TAMPAO ARTICULADO FERRO FUNDIDO C/VEDACAO DIAM 900,00MM AGUA ESGOTO | UN | 12 | 5 | 6475 | 1295 | Entre 1 e 3 meses
CAP | 0700850415 | TAMPAO TIPO TAMPAO ARTICULADO T-5 MATERIAL FERRO FUNDIDO COR CINZA EXTREMIDADE LISA DIAMETRO 160,00MM COMPRIMENTO 120,00MM APLICACAO REGISTRO | UN | 01 | 22 | 2178 | 99 | Entre 1 e 3 meses
CAP | 0700850429 | REDUCAO CONCENTRICA FERRO FUNDIDO PR FLANGEADA PN16 DIAM MAI 100MM DIAM MEN 80MM AGUA | UN | 12 | 2 | 712 | 356 | Entre 1 e 3 meses
CAP | 0700850436 | REDUCAO CONCENTRICA FERRO FUNDIDO PR FLANGEADA PN10 DIAM MAI 200MM DIAM MEN 100MM AGUA | UN | 12 | 1 | 516.94 | 516.94 | Entre 1 e 3 meses
CAP | 0700850498 | CURVA 90° FERRO FUNDIDO PRETO FLANGEADA PN16 DIAM 200,00MM AGUA | UN | 01 | 4 | 3523.72 | 880.93 | Entre 1 e 3 meses
CAP | 0700850499 | EXTREMIDADE FERRO FUNDIDO PRETO BOLSA FLANGE JUNTA ELASTICA PN10 DIAM 50,00MM AGUA | UN | 12 | 10 | 811.9 | 81.19 | Entre 1 e 3 meses
CAP | 0700850502 | EXTREMIDADE FERRO FUNDIDO PRETO BOLSA FLANGE JUNTA ELASTICA PN10 DIAM 150,00MM AGUA | UN | 12 | 4 | 1008.47 | 252.1175 | Entre 1 e 3 meses
CAP | 0700850732 | COLAR TOMADA FERRO FUNDIDO DIAMETRO NOMINAL 100,00MM DIAMETRO ROSCA 3/4POL | UN | 01 | 40 | 1223.52 | 30.588 | Entre 1 e 3 meses
CAP | 0700850799 | COLAR TOMADA MATERIAL CORPO FERRO FUNDIDO PRETO DIAMETRO NOMINAL 150,00MM DIAMETRO ROSCA 1.1/2POL | UN | 11 | 25 | 1897.16 | 75.8864 | Entre 1 e 3 meses
CAP | 0700850800 | COLAR TOMADA FERRO FUNDIDO DIAMETRO NOMINAL 150,00MM DIAMETRO ROSCA 3/4POL | UN | 01 | 3 | 149.32 | 49.7733 | Entre 1 e 3 meses
CAP | 0700850805 | COLAR TOMADA MATERIAL CORPO FERRO FUNDIDO PRETO DIAMETRO NOMINAL 200,00MM DIAMETRO ROSCA 3/4POL | UN | 01 | 3 | 188.8 | 62.9333 | Entre 1 e 3 meses
CAP | 0700850806 | COLAR TOMADA MATERIAL CORPO FERRO FUNDIDO PRETO DIAMETRO NOMINAL 250,00MM DIAMETRO ROSCA 3/4POL | UN | 01 | 1 | 68.38 | 68.38 | Entre 1 e 3 meses
CAP | 0700850807 | COLAR TOMADA MATERIAL CORPO FERRO FUNDIDO PRETO DIAMETRO NOMINAL 250,00MM DIAMETRO ROSCA 1POL | UN | 12 | 2 | 271.37 | 135.685 | Entre 1 e 3 meses
CAP | 0700850815 | COLAR TOMADA MATERIAL CORPO FERRO FUNDIDO PRETO DIAMETRO NOMINAL 50,00MM DIAMETRO ROSCA 3/4POL | UN | 01 | 31 | 624.49 | 20.1448 | Entre 1 e 3 meses
CAP | 0700850815 | COLAR TOMADA MATERIAL CORPO FERRO FUNDIDO PRETO DIAMETRO NOMINAL 50,00MM DIAMETRO ROSCA 3/4POL | UN | 11 | 374 | 8028.04 | 21.4653 | Entre 1 e 3 meses
CAP | 0700850815 | COLAR TOMADA MATERIAL CORPO FERRO FUNDIDO PRETO DIAMETRO NOMINAL 50,00MM DIAMETRO ROSCA 3/4POL | UN | 12 | 10 | 282.9 | 28.29 | Entre 1 e 3 meses
CAP | 0700850816 | COLAR TOMADA MATERIAL CORPO FERRO FUNDIDO PRETO DIAMETRO NOMINAL 75,00MM DIAMETRO ROSCA 3/4POL | UN | 01 | 41 | 990.2 | 24.1512 | Entre 1 e 3 meses
CAP | 0700850816 | COLAR TOMADA MATERIAL CORPO FERRO FUNDIDO PRETO DIAMETRO NOMINAL 75,00MM DIAMETRO ROSCA 3/4POL | UN | 11 | 220 | 5330 | 24.2273 | Entre 1 e 3 meses
CAP | 0700850929 | JUNTA GIBAULT MATERIAL FERRO FUNDIDO DIAMETRO NOMINAL 50,00MM TAMANHO 60X75 | UN | 01 | 33 | 4158 | 126 | Entre 1 e 3 meses
CAP | 0700850929 | JUNTA GIBAULT MATERIAL FERRO FUNDIDO DIAMETRO NOMINAL 50,00MM TAMANHO 60X75 | UN | 12 | 1 | 123.59 | 123.59 | Entre 1 e 3 meses
CAP | 0700850946 | JUNTA GIBAULT MATERIAL FERRO FUNDIDO DIAMETRO NOMINAL 100,00MM TAMANHO 125X125 | UN | 01 | 18 | 1709.38 | 94.9656 | Entre 1 e 3 meses
CAP | 0700850968 | JUNTA GIBAULT MATERIAL FERRO FUNDIDO DIAMETRO NOMINAL 75,00MM TAMANHO 85X100 | UN | 01 | 28 | 3052 | 109 | Entre 1 e 3 meses
CAP | 0700850968 | JUNTA GIBAULT MATERIAL FERRO FUNDIDO DIAMETRO NOMINAL 75,00MM TAMANHO 85X100 | UN | 20 | 5 | 625 | 125 | Entre 1 e 3 meses
CAP | 0700850977 | JUNTA GIBAULT MATERIAL FERRO FUNDIDO ACABAMENTO PINTURA BETUMINOSA DIAMETRO NOMINAL 100,00MM | UN | 11 | 9 | 1458 | 162 | Entre 1 e 3 meses
CAP | 0700850994 | CURVA 90° FERRO FUNDIDO VERMELHO FLANGE FLANGE PN10 DIAM 100,00MM ESGOTO | UN | 01 | 1 | 383.06 | 383.06 | Entre 1 e 3 meses
CAP | 0700851317 | JUNTA GIBAULT MATERIAL FERRO FUNDIDO DIAMETRO NOMINAL 85,00MM TAMANHO 85X102 | UN | 01 | 36 | 4723.62 | 131.2117 | Entre 1 e 3 meses
CAP | 0700851317 | JUNTA GIBAULT MATERIAL FERRO FUNDIDO DIAMETRO NOMINAL 85,00MM TAMANHO 85X102 | UN | 12 | 11 | 1471.49 | 133.7718 | Entre 1 e 3 meses
CAP | 0700851396 | CURVA 90° FERRO FUNDIDO VERMELHO FLANGE FLANGE PN10 DIAM 150,00MM ESGOTO | UN | 01 | 1 | 587.45 | 587.45 | Entre 1 e 3 meses
CAP | 0700851487 | LUVA BIPARTIDA FERRO FUNDIDO C/VEDACAO 200,00MM | UN | 04 | 2 | 3182.24 | 1591.12 | Entre 1 e 3 meses
CAP | 0700851519 | TUBO FERRO FUNDIDO PRETO PN10 PONTA FLANGE DIAM NOM 150MM 1,0M AGUA | UN | 11 | 2 | 1877.12 | 938.56 | Entre 1 e 3 meses
CAP | 0700852103 | TEE FF PR EXTREM BOLS VED JE DIAM 250,00MM AGUA | UN | 01 | 1 | 1431.13 | 1431.13 | Entre 1 e 3 meses
CAP | 0700852289 | TUBO FERRO FUNDIDO PRETO PN10 FLANGEADA DIAM NOM 100MM 1,20M AGUA | UN | 21 | 6 | 3368.7 | 561.45 | Entre 1 e 3 meses
CAP | 0700852292 | FLANGE FERRO FUNDIDO LISO SOLDAVEL PRETO PN16 4 FUROS DIAM NOM 63,00MM DIAM EXT 150,00MM AGUA | UN | 12 | 8 | 655.45 | 81.9313 | Entre 1 e 3 meses
CAP | 0700852292 | FLANGE FERRO FUNDIDO LISO SOLDAVEL PRETO PN16 4 FUROS DIAM NOM 63,00MM DIAM EXT 150,00MM AGUA | UN | 20 | 14 | 878.87 | 62.7764 | Entre 1 e 3 meses
CAP | 0700852355 | LUVA CORRER FERRO FUNDIDO PRETO BOLSA JUNTA MECANICA 200MM-245X227 AGUA | UN | 01 | 5 | 6050 | 1210 | Entre 1 e 3 meses
CAP | 0700852358 | LUVA CORRER FERRO FUNDIDO PRETO BOLSA JUNTA MECANICA 250-310X277 AGUA | UN | 01 | 3 | 5790 | 1930 | Entre 1 e 3 meses
CAP | 0700852447 | REDUCAO CONCENTRICA FERRO FUNDIDO PR FLANGEADA PN10 DIAM MAI 150MM DIAM MEN 80MM AGUA | UN | 12 | 1 | 0 | 0 | Entre 1 e 3 meses
CAP | 0700852461 | COLAR TOMADA FERRO FUNDIDO CINTA C/CINTA DIAMETRO NOMINAL 100MM DIAMETRO ROSCA 3/4POL | UN | 12 | 75 | 7140.85 | 95.2113 | Entre 1 e 3 meses
CAP | 0700852463 | COLAR TOMADA FERRO FUNDIDO CINTA C/CINTA DIAMETRO NOMINAL 150MM DIAMETRO ROSCA 3/4POL | UN | 12 | 35 | 3718.89 | 106.254 | Entre 1 e 3 meses
CAP | 0700852469 | COLAR TOMADA FERRO FUNDIDO CINTA C/CINTA DIAMETRO NOMINAL 300MM DIAMETRO ROSCA 3/4POL | UN | 12 | 7 | 1127 | 161 | Entre 1 e 3 meses
CAP | 0700852742 | EXTREMIDADE FERRO FUNDIDO PRETO BOLSA FLANGE JUNTA ELASTICA PN10 DIAM 80,00MM AGUA | UN | 12 | 2 | 326 | 163 | Entre 1 e 3 meses
CAP | 0700852746 | LUVA BIPARTIDA FERRO FUNDIDO C/VEDACAO 300,00MM APLIC BOLS | UN | 04 | 2 | 13624.62 | 6812.31 | Entre 1 e 3 meses
CAP | 0700852845 | TUBO TOCO FERRO FUNDIDO PRETO PONTA FLANGE PN16 100MM AGUA | M | 12 | 8.3 | 4531.5 | 545.9639 | Entre 1 e 3 meses
CAP | 0700852864 | LUVA CORRER FERRO FUNDIDO PRETO BOLSA JUNTA MECANICA 150MM-173X195 AGUA | UN | 01 | 4 | 4216.25 | 1054.0625 | Entre 1 e 3 meses
CAP | 0700852865 | LUVA CORRER FERRO FUNDIDO PRETO BOLSA JUNTA MECANICA 150MM-173X185 AGUA | UN | 01 | 1 | 998 | 998 | Entre 1 e 3 meses
CAP | 0700852866 | LUVA CORRER FERRO FUNDIDO PRETO BOLSA JUNTA MECANICA 150MM-173X177 AGUA | UN | 01 | 4 | 3260 | 815 | Entre 1 e 3 meses
CAP | 0700852867 | LUVA CORRER FERRO FUNDIDO PRETO BOLSA JUNTA MECANICA 150MM-173X163 AGUA | UN | 01 | 6 | 3848.88 | 641.48 | Entre 1 e 3 meses
CAP | 0700852957 | TUBO TOCO FERRO FUNDIDO PRETO PONTA FLANGE PN10 100MM 1000MM AGUA | UN | 21 | 7 | 3955.38 | 565.0543 | Entre 1 e 3 meses
CAP | 0700852997 | TUBO TOCO FERRO FUNDIDO PRETO FLANGE FLANGE PN10 100MM 750MM AGUA | UN | 12 | 2 | 1504.55 | 752.275 | Entre 1 e 3 meses
CAP | 0700852998 | TUBO TOCO FERRO FUNDIDO PRETO FLANGE FLANGE PN10 100MM 650MM AGUA | UN | 12 | 1 | 0 | 0 | Entre 1 e 3 meses
CAP | 0700853119 | TEE REDUCAO FERRO FUNDIDO PRETO BOLSA FLANGE JE PN10 DIAM MAI 250MM DIAM MEN 50MM AGUA | UN | 01 | 1 | 1043.86 | 1043.86 | Entre 1 e 3 meses
CAP | 0700853133 | TUBO TOCO FERRO FUNDIDO PRETO PONTA FLANGE PN10 150MM 0,50M AGUA | UN | 12 | 2 | 1385.62 | 692.81 | Entre 1 e 3 meses
CAP | 0700853144 | TUBO TOCO FERRO FUNDIDO PRETO PONTA FLANGE PN10 250MM 0,20M AGUA | UN | 01 | 2 | 1854.37 | 927.185 | Entre 1 e 3 meses
CAP | 0700853280 | TUBO TOCO FERRO FUNDIDO PRETO PONTA FLANGE PN16 200MM 1,00M AGUA | UN | 12 | 2 | 2377.01 | 1188.505 | Entre 1 e 3 meses
CAP | 0700853323 | TUBO TOCO FERRO FUNDIDO PRETO BOLSA FLANGE PN10 150MM 0,40M AGUA | UN | 01 | 1 | 640.15 | 640.15 | Entre 1 e 3 meses
CAP | 0700853345 | COLAR TOMADA RAPIDO FERRO FUNDIDO AZUL ACO EMBORRACHADA 250MM DIAM SAI 2POL | UN | 04 | 2 | 572.86 | 286.43 | Entre 1 e 3 meses
CAP | 0700853360 | TUBO TOCO FERRO FUNDIDO VERMELHO FLANGE FLANGE PN10 150MM 0,50M ESGOTO | UN | 01 | 1 | 746.07 | 746.07 | Entre 1 e 3 meses
CAP | 0700853648 | TUBO TOCO CILINDRICO FERRO FUNDIDO PRETO PONTA FLANGE PN10 100MM 0,50M AGUA | UN | 12 | 6 | 325 | 54.1667 | Entre 1 e 3 meses
CAP | 0700854114 | COLAR TOMADA FERRO FUNDIDO CINTA C/CINTA 75MM DIAMETRO ROSCA 3/4POL DIAM SAI 3/4POL AGUA | UN | 12 | 72 | 6696 | 93 | Entre 1 e 3 meses
CAP | 0700854171 | TUBO TOCO FERRO FUNDIDO PRETO PONTA FLANGE PN10 100MM 1,10M AGUA | UN | 12 | 3 | 0 | 0 | Entre 1 e 3 meses
CAP | 0700854269 | TUBO TOCO FERRO FUNDIDO VERMELHO FLANGE FLANGE PN10 100MM 1,06M ESGOTO | UN | 12 | 2 | 0 | 0 | Entre 1 e 3 meses
CAP | 0700854307 | TUBO TOCO FERRO FUNDIDO VERMELHO FLANGE FLANGE PN10 100MM 1,38M ESGOTO | UN | 12 | 1 | 0 | 0 | Entre 1 e 3 meses
CAP | 0700854346 | TUBO TOCO FERRO FUNDIDO VERMELHO PONTA FLANGE PN10 100MM 0,70M ESGOTO | UN | 01 | 1 | 588.53 | 588.53 | Entre 1 e 3 meses
CAP | 0700854346 | TUBO TOCO FERRO FUNDIDO VERMELHO PONTA FLANGE PN10 100MM 0,70M ESGOTO | UN | 11 | 1 | 871.58 | 871.58 | Entre 1 e 3 meses
CAP | 0700854593 | COLAR TOMADA FERRO FUNDIDO AZUL PARAFUSO C/CINTA DIAM NOM 50MM DIAMETRO ROSCA 3/4POL | UN | 12 | 72 | 6630.1 | 92.0847 | Entre 1 e 3 meses
CAP | 0700900001 | DISPOSITIVO SUPRESSAO OB MATERIAL LATAO QUADRADA MATERIAL VEDACAO COMPOSTO BORRACHA NITRILICA DIAMETRO 1/2POL USO BLOQUEIO | UN | 01 | 30 | 138 | 4.6 | Entre 1 e 3 meses
CAP | 0700900001 | DISPOSITIVO SUPRESSAO OB MATERIAL LATAO QUADRADA MATERIAL VEDACAO COMPOSTO BORRACHA NITRILICA DIAMETRO 1/2POL USO BLOQUEIO | UN | 11 | 260 | 1196 | 4.6 | Entre 1 e 3 meses
CAP | 0700900001 | DISPOSITIVO SUPRESSAO OB MATERIAL LATAO QUADRADA MATERIAL VEDACAO COMPOSTO BORRACHA NITRILICA DIAMETRO 1/2POL USO BLOQUEIO | UN | 12 | 5255 | 23050.67 | 4.3864 | Entre 1 e 3 meses
CAP | 0700900001 | DISPOSITIVO SUPRESSAO OB MATERIAL LATAO QUADRADA MATERIAL VEDACAO COMPOSTO BORRACHA NITRILICA DIAMETRO 1/2POL USO BLOQUEIO | UN | 21 | 700 | 3220 | 4.6 | Entre 1 e 3 meses
CAP | 0700900002 | DISPOSITIVO SUPRESSAO OB MATERIAL LATAO QUADRADA MATERIAL VEDACAO COMPOSTO BORRACHA NITRILICA DIAMETRO 1POL USO BLOQUEIO | UN | 01 | 25 | 249.5 | 9.98 | Entre 1 e 3 meses
CAP | 0700900002 | DISPOSITIVO SUPRESSAO OB MATERIAL LATAO QUADRADA MATERIAL VEDACAO COMPOSTO BORRACHA NITRILICA DIAMETRO 1POL USO BLOQUEIO | UN | 12 | 67 | 400.66 | 5.98 | Entre 1 e 3 meses
CAP | 0700900003 | DISPOSITIVO SUPRESSAO OB MATERIAL LATAO SEXTAVADA MATERIAL VEDACAO COMPOSTO BORRACHA NITRILICA DIAMETRO 3/4POL USO BLOQUEIO | UN | 01 | 326 | 1057.59 | 3.2441 | Entre 1 e 3 meses
CAP | 0700900003 | DISPOSITIVO SUPRESSAO OB MATERIAL LATAO SEXTAVADA MATERIAL VEDACAO COMPOSTO BORRACHA NITRILICA DIAMETRO 3/4POL USO BLOQUEIO | UN | 12 | 500 | 1770 | 3.54 | Entre 1 e 3 meses
CAP | 0700900020 | TUBETE TIPO CURTO MATERIAL LATAO DIAMETRO 1POL USO HIDROMETRO | UN | 11 | 70 | 1050 | 15 | Entre 1 e 3 meses
CAP | 0700900021 | TUBETE TIPO CURTO MATERIAL LATAO DIAMETRO 1.1/2POL USO HIDROMETRO | UN | 11 | 58 | 1345.6 | 23.2 | Entre 1 e 3 meses
CAP | 0700900065 | DISPOSITIVO SUPRESSAO OB MATERIAL LATAO QUADRADA MATERIAL VEDACAO COMPOSTO BORRACHA NITRILICA DIAMETRO 3/4POL USO BLOQUEIO | UN | 12 | 1105 | 5126.81 | 4.6396 | Entre 1 e 3 meses
CAP | 0700900066 | DISPOSITIVO SUPRESSAO OB MATERIAL LATAO SEXTAVADA MATERIAL VEDACAO COMPOSTO BORRACHA NITRILICA DIAMETRO 1/2POL USO BLOQUEIO | UN | 01 | 2318 | 7433.73 | 3.207 | Entre 1 e 3 meses
CAP | 0700900080 | PORCA SEXTAVADA LATAO 1.1/2POL CONEXOES HIDROMETRO | UN | 11 | 53 | 1176.54 | 22.1989 | Entre 1 e 3 meses
CAP | 0700900081 | PORCA SEXTAVADA LATAO 1POL CONEXOES HIDROMETRO | UN | 11 | 62 | 864.2 | 13.9387 | Entre 1 e 3 meses
CAP | 0700950004 | LUVA ELETROFUSAO MATERIAL PEAD COR PRETO DIAMETRO 63,00MM | UN | 12 | 3 | 248.01 | 82.67 | Entre 1 e 3 meses
CAP | 0700950006 | LUVA ELETROFUSAO MATERIAL PEAD COR PRETO DIAMETRO 110,00MM | UN | 12 | 75 | 4167.66 | 55.5688 | Entre 1 e 3 meses
CAP | 0700950012 | TEE 90° PEAD PRETO PN16 COMPRESSAO 63,00MM COMPRESSAO DIAM 63,00MM | UN | 12 | 57 | 2506.82 | 43.9793 | Entre 1 e 3 meses
CAP | 0700950015 | TEE MATERIAL POLIETILENO ALTA DENSIDADE COR PRETO ANGULO 90° PRESSAO PN16 EXTREMIDADE CENTRAL SOLDA ELETROFUSAO DIAMETRO 110,00MM EXTREMIDADE LATERAL SOLDA ELETROFUSAO DIAMETRO 110,00MM | PC | 12 | 46 | 5944.51 | 129.2285 | Entre 1 e 3 meses
CAP | 0700950026 | REDUCAO PEAD SOLDA ELETROFUSAO DIAM MAI 110,00MM DIAM MEN 63,00MM | UN | 12 | 19 | 2117.69 | 111.4574 | Entre 1 e 3 meses
CAP | 0700950042 | TUBO PEAD PE80 AZUL PN16 NBR 15561 DIAM EXT 20MM AGUA | M | 01 | 7102 | 22861.69 | 3.219 | Entre 1 e 3 meses
CAP | 0700950042 | TUBO PEAD PE80 AZUL PN16 NBR 15561 DIAM EXT 20MM AGUA | M | 11 | 3393 | 7871.76 | 2.32 | Entre 1 e 3 meses
CAP | 0700950042 | TUBO PEAD PE80 AZUL PN16 NBR 15561 DIAM EXT 20MM AGUA | M | 12 | 10025 | 23286.57 | 2.3228 | Entre 1 e 3 meses
CAP | 0700950139 | UNIAO PEAD COMPRESSAO 20,00MM | UN | 01 | 565 | 1470.84 | 2.6033 | Entre 1 e 3 meses
CAP | 0700950139 | UNIAO PEAD COMPRESSAO 20,00MM | UN | 11 | 965 | 2279.24 | 2.3619 | Entre 1 e 3 meses
CAP | 0700950139 | UNIAO PEAD COMPRESSAO 20,00MM | UN | 12 | 9770 | 24532.63 | 2.511 | Entre 1 e 3 meses
CAP | 0700950324 | TUBO PEAD PE100 PRETO PN16 NBR 15561 DIAM EXT 63MM BOBINA 100M AGUA | UN | 11 | 3 | 5736 | 1912 | Entre 1 e 3 meses
CAP | 0700950328 | TUBO PEAD PE100 PRETO PN16 NBR 15561 DIAM EXT 110MM BOBINA 100M AGUA | UN | 12 | 6 | 37641.26 | 6273.5433 | Entre 1 e 3 meses
CAP | 0700950333 | CAP PEAD PRETO PONTA ELETROFUSAO 63MM TUBO PEAD | UN | 12 | 17 | 901.69 | 53.0406 | Entre 1 e 3 meses
CAP | 0701000003 | COLARINHO MATERIAL POLIETILENO COR PRETO DIAMETRO NOMINAL 110,00MM COMPRIMENTO 80,00MM USO TUBO PEAD | PC | 12 | 25 | 1062.49 | 42.4996 | Entre 1 e 3 meses
CAP | 0701000062 | COLARINHO POLIPROPILENO PRETO DIAM NOM 63,00MM | UN | 11 | 3 | 156 | 52 | Entre 1 e 3 meses
CAP | 0701000062 | COLARINHO POLIPROPILENO PRETO DIAM NOM 63,00MM | UN | 12 | 12 | 476.85 | 39.7375 | Entre 1 e 3 meses
CAP | 0701000107 | TEE SERVICO INTEGRADO ARTICULADO POLIPROPILENO PN16 DIAM EXT 60X20MM LIGACAO AGUA | UN | 01 | 78 | 1487.28 | 19.0677 | Entre 1 e 3 meses
CAP | 0701000107 | TEE SERVICO INTEGRADO ARTICULADO POLIPROPILENO PN16 DIAM EXT 60X20MM LIGACAO AGUA | UN | 11 | 701 | 12337.12 | 17.5993 | Entre 1 e 3 meses
CAP | 0701000107 | TEE SERVICO INTEGRADO ARTICULADO POLIPROPILENO PN16 DIAM EXT 60X20MM LIGACAO AGUA | UN | 12 | 951 | 16939.93 | 17.8128 | Entre 1 e 3 meses
CAP | 0701000108 | TEE SERVICO INTEGRADO ARTICULADO POLIPROPILENO PN16 DIAM EXT 85X20MM LIGACAO AGUA | UN | 01 | 108 | 2561.01 | 23.7131 | Entre 1 e 3 meses
CAP | 0701000108 | TEE SERVICO INTEGRADO ARTICULADO POLIPROPILENO PN16 DIAM EXT 85X20MM LIGACAO AGUA | UN | 11 | 1112 | 27717.64 | 24.9259 | Entre 1 e 3 meses
CAP | 0701000108 | TEE SERVICO INTEGRADO ARTICULADO POLIPROPILENO PN16 DIAM EXT 85X20MM LIGACAO AGUA | UN | 12 | 677 | 16409.6 | 24.2387 | Entre 1 e 3 meses
CAP | 0701000109 | TEE SERVICO INTEGRADO ARTICULADO POLIPROPILENO PN16 DIAM EXT 110X20MM LIGACAO AGUA | UN | 01 | 46 | 1333.99 | 28.9998 | Entre 1 e 3 meses
CAP | 0701000109 | TEE SERVICO INTEGRADO ARTICULADO POLIPROPILENO PN16 DIAM EXT 110X20MM LIGACAO AGUA | UN | 12 | 504 | 16746.45 | 33.2271 | Entre 1 e 3 meses
CAP | 0701000109 | TEE SERVICO INTEGRADO ARTICULADO POLIPROPILENO PN16 DIAM EXT 110X20MM LIGACAO AGUA | UN | 21 | 10 | 349.69 | 34.969 | Entre 1 e 3 meses
CAP | 0701000135 | ADAPTADOR COMPRESSAO POLIPROPILENO EXTREM ROSC MACH DIAM NOM 20,00MM DIAM NOM 1/2POL TUBO PEAD | UN | 01 | 660 | 1153.26 | 1.7474 | Entre 1 e 3 meses
CAP | 0701000135 | ADAPTADOR COMPRESSAO POLIPROPILENO EXTREM ROSC MACH DIAM NOM 20,00MM DIAM NOM 1/2POL TUBO PEAD | UN | 11 | 1574 | 2825.98 | 1.7954 | Entre 1 e 3 meses
CAP | 0701000135 | ADAPTADOR COMPRESSAO POLIPROPILENO EXTREM ROSC MACH DIAM NOM 20,00MM DIAM NOM 1/2POL TUBO PEAD | UN | 12 | 542 | 999.94 | 1.8449 | Entre 1 e 3 meses
CAP | 0701000142 | ADAPTADOR POLIPROPILENO PRETO EXTREM ROSC DIAM NOM 1POL EXTREM COMPR DIAM NOM 32,00MM AGUA | UN | 01 | 15 | 215.34 | 14.356 | Entre 1 e 3 meses
CAP | 0701000154 | TEE SERVICO INTEGRADO ARTICULADO POLIPROPILENO PN16 DIAM EXT 63X20MM LIGACAO AGUA | UN | 11 | 340 | 7106 | 20.9 | Entre 1 e 3 meses
CAP | 0701000154 | TEE SERVICO INTEGRADO ARTICULADO POLIPROPILENO PN16 DIAM EXT 63X20MM LIGACAO AGUA | UN | 12 | 733 | 18123.57 | 24.7252 | Entre 1 e 3 meses
CAP | 0701000237 | TEE SERVICO INTEGRADO ARTICULADO POLIPROPILENO PN16 DIAM EXT 60X32MM LIGACAO AGUA | UN | 12 | 339 | 8814 | 26 | Entre 1 e 3 meses
CAP | 0701000248 | CAP COMPRESSAO POLIPROPILENO PRETO 110MM | UN | 11 | 3 | 438.68 | 146.2267 | Entre 1 e 3 meses
CAP | 0701050009 | SELIM ELASTICO CORRUGADO 90° PVC OCRE DIAM NOM 150X100MM ESGOTO | UN | 01 | 101 | 1325.98 | 13.1285 | Entre 1 e 3 meses
CAP | 0701050021 | TEE PVC OCRE BOLSA 100,00MM ESGOTO | UN | 01 | 28 | 326.2 | 11.65 | Entre 1 e 3 meses
CAP | 0701050025 | TUBO COLETOR CORRUGADO PVC PONTA BOLSA JUNTA ELASTICA DN 250MM BARRA 6M ESGOTO | UN | 01 | 5 | 1504.24 | 300.848 | Entre 1 e 3 meses
CAP | 0701050025 | TUBO COLETOR CORRUGADO PVC PONTA BOLSA JUNTA ELASTICA DN 250MM BARRA 6M ESGOTO | UN | 11 | 30 | 13901.66 | 463.3887 | Entre 1 e 3 meses
CAP | 0701050037 | CURVA ANGULO 90° RAIO CURTO MATERIAL PVC COR OCRE EXTREMIDADE PONTA BOLSA DIAMETRO 150,00MM USO ESGOTO | UN | 01 | 5 | 253.35 | 50.67 | Entre 1 e 3 meses
CAP | 0701050057 | CURVA 45° CURTO PVC OCRE PONTA BOLSA DIAM 100,00MM ESGOTO | UN | 01 | 48 | 238.11 | 4.9606 | Entre 1 e 3 meses
CAP | 0701050057 | CURVA 45° CURTO PVC OCRE PONTA BOLSA DIAM 100,00MM ESGOTO | UN | 11 | 1023 | 6334.86 | 6.1924 | Entre 1 e 3 meses
CAP | 0701050057 | CURVA 45° CURTO PVC OCRE PONTA BOLSA DIAM 100,00MM ESGOTO | UN | 20 | 165 | 1000.82 | 6.0656 | Entre 1 e 3 meses
CAP | 0701050076 | TUBO COLETOR LISO PVC PONTA BOLSA JUNTA ELASTICA INTEGRADA DN 100MM BARRA 6M ESGOTO | UN | 01 | 62 | 4666.89 | 75.2724 | Entre 1 e 3 meses
CAP | 0701050076 | TUBO COLETOR LISO PVC PONTA BOLSA JUNTA ELASTICA INTEGRADA DN 100MM BARRA 6M ESGOTO | UN | 11 | 2123 | 171392.77 | 80.7314 | Entre 1 e 3 meses
CAP | 0701050087 | CURVA ANGULO 90° RAIO CURTO MATERIAL PVC COR OCRE EXTREMIDADE PONTA BOLSA DIAMETRO 100,00MM USO ESGOTO | UN | 01 | 40 | 256.1 | 6.4025 | Entre 1 e 3 meses
CAP | 0701050087 | CURVA ANGULO 90° RAIO CURTO MATERIAL PVC COR OCRE EXTREMIDADE PONTA BOLSA DIAMETRO 100,00MM USO ESGOTO | UN | 11 | 1492 | 9337.05 | 6.2581 | Entre 1 e 3 meses
CAP | 0701050103 | LUVA CORRER PVC OCRE LISA 150,00MM TUBO CORRUGADO | UN | 01 | 36 | 439.26 | 12.2017 | Entre 1 e 3 meses
CAP | 0701050103 | LUVA CORRER PVC OCRE LISA 150,00MM TUBO CORRUGADO | UN | 11 | 462 | 12578.68 | 27.2266 | Entre 1 e 3 meses
CAP | 0701050110 | LUVA CORRER PVC OCRE BOLSA 100,00MM TUBO COLETOR | UN | 01 | 110 | 364.54 | 3.314 | Entre 1 e 3 meses
CAP | 0701050110 | LUVA CORRER PVC OCRE BOLSA 100,00MM TUBO COLETOR | UN | 11 | 4135 | 23980.19 | 5.7993 | Entre 1 e 3 meses
CAP | 0701050114 | SELIM SOLDAVEL S/TRAVA 90° PVC OCRE DIAM NOM 150X100MM | UN | 01 | 3 | 46.71 | 15.57 | Entre 1 e 3 meses
CAP | 0701050124 | LUVA CORRER PVC OCRE BOLSA 250,00MM TUBO COLETOR | UN | 01 | 2 | 62.44 | 31.22 | Entre 1 e 3 meses
CAP | 0701050125 | LUVA CORRER PVC OCRE BOLSA 300,00MM TUBO COLETOR | UN | 01 | 9 | 1006.22 | 111.8022 | Entre 1 e 3 meses
CAP | 0701050129 | LUVA CORRER PVC OCRE BOLSA JUNTA ELASTICA INTEGRADA 200,00MM TUBO CORRUGADO | UN | 01 | 8 | 449.06 | 56.1325 | Entre 1 e 3 meses
CAP | 0701050129 | LUVA CORRER PVC OCRE BOLSA JUNTA ELASTICA INTEGRADA 200,00MM TUBO CORRUGADO | UN | 11 | 8 | 136.54 | 17.0675 | Entre 1 e 3 meses
CAP | 0701050156 | SELIM C/TRAVAS 90° PVC OCRE DIAM NOM 150X100MM TUBO CORRUGADO | UN | 11 | 1415 | 18786.61 | 13.2768 | Entre 1 e 3 meses
CAP | 0701050170 | TUBO COLETOR CORRUGADO PVC PONTA BOLSA JUNTA ELASTICA DN 150MM BARRA 6M ESGOTO | UN | 01 | 19 | 2470.68 | 130.0358 | Entre 1 e 3 meses
CAP | 0701050170 | TUBO COLETOR CORRUGADO PVC PONTA BOLSA JUNTA ELASTICA DN 150MM BARRA 6M ESGOTO | UN | 11 | 1748 | 209911.49 | 120.0867 | Entre 1 e 3 meses
CAP | 0701050171 | TUBO COLETOR CORRUGADO PVC PONTA BOLSA JUNTA ELASTICA DN 200MM BARRA 6M ESGOTO | UN | 01 | 6 | 1185.81 | 197.635 | Entre 1 e 3 meses
CAP | 0701050179 | ADAPTADOR PVC OCRE EXTREM PONT BOLS DIAM NOM 100,00MM ESGOTO PREDIAL X COLETOR ESGOTO | UN | 01 | 95 | 330.23 | 3.4761 | Entre 1 e 3 meses
CAP | 0701050179 | ADAPTADOR PVC OCRE EXTREM PONT BOLS DIAM NOM 100,00MM ESGOTO PREDIAL X COLETOR ESGOTO | UN | 20 | 325 | 1694.35 | 5.2134 | Entre 1 e 3 meses
CAP | 0701050180 | CAP MATERIAL PVC COR OCRE VEDACAO JUNTA ELASTICA DIAMETRO 100MM APLICACAO ESGOTO | UN | 01 | 117 | 299.69 | 2.5615 | Entre 1 e 3 meses
CAP | 0701050180 | CAP MATERIAL PVC COR OCRE VEDACAO JUNTA ELASTICA DIAMETRO 100MM APLICACAO ESGOTO | UN | 11 | 2773 | 8027.22 | 2.8948 | Entre 1 e 3 meses
CAP | 0701050183 | REDUCAO MATERIAL PVC COR OCRE EXTREMIDADE PONTA BOLSA VEDACAO JUNTA ELASTICA DIAMETRO MAIOR 150,00MM DIAMETRO MENOR 100,00MM APLICACAO ESGOTO | UN | 11 | 59 | 336.77 | 5.708 | Entre 1 e 3 meses
CAP | 0701050185 | TEE PVC OCRE BOLSA 150,00MM BOLSA DIAM 150,00MM ESGOTO | UN | 11 | 1 | 32.88 | 32.88 | Entre 1 e 3 meses
CAP | 0701050203 | TIL LIGACAO PREDIAL PVC OCRE BOLSA BOLSA BOLSA JUNTA ELASTICA 100MM ESGOTO | UN | 01 | 68 | 1269.46 | 18.6685 | Entre 1 e 3 meses
CAP | 0701050203 | TIL LIGACAO PREDIAL PVC OCRE BOLSA BOLSA BOLSA JUNTA ELASTICA 100MM ESGOTO | UN | 11 | 2120 | 46539.28 | 21.9525 | Entre 1 e 3 meses
CAP | 0701050204 | TAMPAO PVC OCRE DIAM 100,00MM P/TIL COLETOR | UN | 01 | 95 | 1292 | 13.6 | Entre 1 e 3 meses
CAP | 0701050204 | TAMPAO PVC OCRE DIAM 100,00MM P/TIL COLETOR | UN | 11 | 1615 | 18950.38 | 11.734 | Entre 1 e 3 meses
CAP | 0701050205 | SELIM SOLDAVEL S/TRAVA ANGULO 90° MATERIAL PVC COR OCRE DIAMETRO NOMINAL 200X150MM | UN | 11 | 137 | 3992.98 | 29.1458 | Entre 1 e 3 meses
CAP | 0701050207 | SELIM SOLDAVEL S/TRAVA ANGULO 90° MATERIAL PVC COR OCRE DIAMETRO NOMINAL 200X100MM | UN | 01 | 35 | 973.35 | 27.81 | Entre 1 e 3 meses
CAP | 0701050208 | SELIM SOLDAVEL S/TRAVA ANGULO 90° MATERIAL PVC COR OCRE DIAMETRO NOMINAL 250X150MM | UN | 01 | 15 | 700.12 | 46.6747 | Entre 1 e 3 meses
CAP | 0701050243 | SELIM C/TRAVAS 90° PVC OCRE DIAM NOM 250X100MM TUBO CORRUGADO | UN | 11 | 29 | 2610 | 90 | Entre 1 e 3 meses
CAP | 0701050244 | LUVA CORRER PVC OCRE BOLSA JUNTA ELASTICA INTEGRADA 250MM TUBO CORRUGADO | UN | 01 | 17 | 1581.59 | 93.0347 | Entre 1 e 3 meses
CAP | 0701050254 | ANEL VEDACAO COMPOSTO BORRACHA DIAM EXT 150,00MM ESP 6,20MM TUBO COLETOR ESGOTO CORRUGADO | UN | 01 | 8 | 12.36 | 1.545 | Entre 1 e 3 meses
CAP | 0701050254 | ANEL VEDACAO COMPOSTO BORRACHA DIAM EXT 150,00MM ESP 6,20MM TUBO COLETOR ESGOTO CORRUGADO | UN | 11 | 3636 | 5615.97 | 1.5445 | Entre 1 e 3 meses
CAP | 0701050255 | ANEL VEDACAO COMPOSTO BORRACHA DIAM INT 250,00MM ESP 9,3MM TUBO COLETOR ESGOTO CORRUGADO | UN | 20 | 42 | 188.94 | 4.4986 | Entre 1 e 3 meses
CAP | 0701050262 | ANEL VEDACAO COMPOSTO BORRACHA 70SHORE A DIAM INT 100,00MM TUBO COLETOR | UN | 11 | 182 | 212.54 | 1.1678 | Entre 1 e 3 meses
CAP | 0701050262 | ANEL VEDACAO COMPOSTO BORRACHA 70SHORE A DIAM INT 100,00MM TUBO COLETOR | UN | 20 | 4374 | 4418.93 | 1.0103 | Entre 1 e 3 meses
CAP | 0701100062 | TUBO DEFOFO MPVC PONTA BOLSA JUNTA ELASTICA INTEGRADA DN 200MM BARRA 6M AGUA | UN | 01 | 4 | 2240.6 | 560.15 | Entre 1 e 3 meses
CAP | 0701100064 | TUBO DEFOFO MPVC PONTA BOLSA JUNTA ELASTICA INTEGRADA DN 250MM BARRA 6M AGUA | UN | 01 | 3 | 3833.7 | 1277.9 | Entre 1 e 3 meses
CAP | 0701100064 | TUBO DEFOFO MPVC PONTA BOLSA JUNTA ELASTICA INTEGRADA DN 250MM BARRA 6M AGUA | UN | 21 | 7 | 8945.31 | 1277.9014 | Entre 1 e 3 meses
CAP | 0701100065 | TUBO DEFOFO MPVC PONTA BOLSA JUNTA ELASTICA INTEGRADA DN 300MM BARRA 6M AGUA | UN | 01 | 1 | 1256.48 | 1256.48 | Entre 1 e 3 meses
CAP | 0701100066 | TUBO DEFOFO MPVC PONTA BOLSA JUNTA ELASTICA INTEGRADA DN 150MM BARRA 6M AGUA | UN | 01 | 1 | 347.33 | 347.33 | Entre 1 e 3 meses
CAP | 0701100066 | TUBO DEFOFO MPVC PONTA BOLSA JUNTA ELASTICA INTEGRADA DN 150MM BARRA 6M AGUA | UN | 21 | 1 | 350.58 | 350.58 | Entre 1 e 3 meses
CAP | 0701100068 | TUBO DEFOFO MPVC PONTA BOLSA JUNTA ELASTICA INTEGRADA DN 100MM BARRA 6M AGUA | UN | 01 | 3 | 536.56 | 178.8533 | Entre 1 e 3 meses
CAP | 0701150014 | EXTREMIDADE PVC MARROM BOLSA FLANGE JUNTA ELASTICA DIAM 50,00MM 143,50MM TB PBA | UN | 01 | 6 | 511.12 | 85.1867 | Entre 1 e 3 meses
CAP | 0701150014 | EXTREMIDADE PVC MARROM BOLSA FLANGE JUNTA ELASTICA DIAM 50,00MM 143,50MM TB PBA | UN | 11 | 3 | 330 | 110 | Entre 1 e 3 meses
CAP | 0701150014 | EXTREMIDADE PVC MARROM BOLSA FLANGE JUNTA ELASTICA DIAM 50,00MM 143,50MM TB PBA | UN | 12 | 15 | 524.37 | 34.958 | Entre 1 e 3 meses
CAP | 0701150018 | LUVA CORRER PVC MARROM BOLSA JUNTA ELASTICA 50,00MM TUBO PBA | UN | 01 | 94 | 560.13 | 5.9588 | Entre 1 e 3 meses
CAP | 0701150018 | LUVA CORRER PVC MARROM BOLSA JUNTA ELASTICA 50,00MM TUBO PBA | UN | 11 | 84 | 871.91 | 10.3799 | Entre 1 e 3 meses
CAP | 0701150018 | LUVA CORRER PVC MARROM BOLSA JUNTA ELASTICA 50,00MM TUBO PBA | UN | 12 | 69 | 403.65 | 5.85 | Entre 1 e 3 meses
CAP | 0701150020 | LUVA CORRER PVC MARROM BOLSA JUNTA ELASTICA 85MM TUBO PBA | UN | 01 | 107 | 1304.26 | 12.1893 | Entre 1 e 3 meses
CAP | 0701150020 | LUVA CORRER PVC MARROM BOLSA JUNTA ELASTICA 85MM TUBO PBA | UN | 11 | 49 | 639.77 | 13.0565 | Entre 1 e 3 meses
CAP | 0701150020 | LUVA CORRER PVC MARROM BOLSA JUNTA ELASTICA 85MM TUBO PBA | UN | 12 | 29 | 446.87 | 15.4093 | Entre 1 e 3 meses
CAP | 0701150021 | LUVA CORRER PVC MARROM BOLSA JUNTA ELASTICA 100,00MM TUBO PBA | UN | 01 | 21 | 457.01 | 21.7624 | Entre 1 e 3 meses
CAP | 0701150021 | LUVA CORRER PVC MARROM BOLSA JUNTA ELASTICA 100,00MM TUBO PBA | UN | 11 | 12 | 252.6 | 21.05 | Entre 1 e 3 meses
CAP | 0701150021 | LUVA CORRER PVC MARROM BOLSA JUNTA ELASTICA 100,00MM TUBO PBA | UN | 12 | 22 | 1017.19 | 46.2359 | Entre 1 e 3 meses
CAP | 0701150025 | TEE PVC MARROM BOLSA BOLSA BOLSA 50,00MM TUBO PBA | UN | 12 | 15 | 343.05 | 22.87 | Entre 1 e 3 meses
CAP | 0701150025 | TEE PVC MARROM BOLSA BOLSA BOLSA 50,00MM TUBO PBA | UN | 21 | 3 | 31.9 | 10.6333 | Entre 1 e 3 meses
CAP | 0701150026 | TEE PVC MARROM BOLSA BOLSA BOLSA 100,00MM TUBO PBA | UN | 01 | 3 | 96.43 | 32.1433 | Entre 1 e 3 meses
CAP | 0701150026 | TEE PVC MARROM BOLSA BOLSA BOLSA 100,00MM TUBO PBA | UN | 11 | 96 | 3357.34 | 34.9723 | Entre 1 e 3 meses
CAP | 0701150026 | TEE PVC MARROM BOLSA BOLSA BOLSA 100,00MM TUBO PBA | UN | 21 | 4 | 128.58 | 32.145 | Entre 1 e 3 meses
CAP | 0701150027 | TEE REDUCAO MATERIAL PVC COR MARROM EXTREMIDADE BOLSA VEDACAO JUNTA ELASTICA DIAMETRO MAIOR 75,00MM DIAMETRO MENOR 50,00MM APLICACAO TUBO PBA | UN | 11 | 2 | 37.11 | 18.555 | Entre 1 e 3 meses
CAP | 0701150028 | TEE REDUCAO PVC MARROM BOLSA JE DIAM MAI 100,00MM DIAM MEN 50,00MM TUBO PBA | UN | 21 | 14 | 422.59 | 30.185 | Entre 1 e 3 meses
CAP | 0701150029 | TEE REDUCAO PVC MARROM BOLSA JE DIAM MAI 110MM DIAM MEN 85MM TUBO PBA | UN | 12 | 3 | 99.75 | 33.25 | Entre 1 e 3 meses
CAP | 0701150029 | TEE REDUCAO PVC MARROM BOLSA JE DIAM MAI 110MM DIAM MEN 85MM TUBO PBA | UN | 21 | 1 | 74.27 | 74.27 | Entre 1 e 3 meses
CAP | 0701150044 | TEE PVC MARROM BOLSA BOLSA BOLSA JUNTA ELASTICA 75,00MM TUBO PBA | UN | 01 | 9 | 581.4 | 64.6 | Entre 1 e 3 meses
CAP | 0701150085 | CURVA ANGULO 11° MATERIAL PVC COR MARROM EXTREMIDADE PONTA BOLSA VEDACAO JUNTA ELASTICA DIAMETRO 75,00MM USO TUBO PBA | UN | 11 | 2 | 111.24 | 55.62 | Entre 1 e 3 meses
CAP | 0701150090 | CURVA 22° PVC MARROM PONTA BOLSA JUNTA ELASTICA DIAM 75MM TUBO PBA | UN | 01 | 3 | 35.88 | 11.96 | Entre 1 e 3 meses
CAP | 0701150090 | CURVA 22° PVC MARROM PONTA BOLSA JUNTA ELASTICA DIAM 75MM TUBO PBA | UN | 11 | 4 | 153.84 | 38.46 | Entre 1 e 3 meses
CAP | 0701150093 | CURVA 45° PVC MARROM PONTA BOLSA JUNTA ELASTICA DIAM 50MM TUBO PBA | UN | 21 | 18 | 193.63 | 10.7572 | Entre 1 e 3 meses
CAP | 0701150096 | CURVA 45° PVC MARROM PONTA BOLSA JUNTA ELASTICA DIAM 75MM TUBO PBA | UN | 01 | 12 | 684.02 | 57.0017 | Entre 1 e 3 meses
CAP | 0701150096 | CURVA 45° PVC MARROM PONTA BOLSA JUNTA ELASTICA DIAM 75MM TUBO PBA | UN | 11 | 2 | 82.04 | 41.02 | Entre 1 e 3 meses
CAP | 0701150097 | CURVA 90° PVC MARROM PONTA BOLSA JUNTA ELASTICA DIAMETRO 100MM TUBO PBA | UN | 01 | 1 | 130.04 | 130.04 | Entre 1 e 3 meses
CAP | 0701150097 | CURVA 90° PVC MARROM PONTA BOLSA JUNTA ELASTICA DIAMETRO 100MM TUBO PBA | UN | 12 | 7 | 910.28 | 130.04 | Entre 1 e 3 meses
CAP | 0701150098 | CURVA 45° PVC MARROM PONTA BOLSA JUNTA ELASTICA DIAM 100MM TUBO PBA | UN | 21 | 17 | 578.47 | 34.0276 | Entre 1 e 3 meses
CAP | 0701150099 | CURVA 90° PVC MARROM PONTA BOLSA JUNTA ELASTICA DIAM 75,00MM TUBO PBA | UN | 01 | 11 | 559.22 | 50.8382 | Entre 1 e 3 meses
CAP | 0701150099 | CURVA 90° PVC MARROM PONTA BOLSA JUNTA ELASTICA DIAM 75,00MM TUBO PBA | UN | 11 | 7 | 431.91 | 61.7014 | Entre 1 e 3 meses
CAP | 0701150100 | CURVA ANGULO 90° MATERIAL PVC COR MARROM EXTREMIDADE PONTA BOLSA VEDACAO JUNTA ELASTICA DIAMETRO 50,00MM USO TUBO PBA | UN | 01 | 5 | 126.26 | 25.252 | Entre 1 e 3 meses
CAP | 0701150100 | CURVA ANGULO 90° MATERIAL PVC COR MARROM EXTREMIDADE PONTA BOLSA VEDACAO JUNTA ELASTICA DIAMETRO 50,00MM USO TUBO PBA | UN | 11 | 3 | 123.03 | 41.01 | Entre 1 e 3 meses
CAP | 0701150103 | LUVA CORRER PVC MARROM BOLSA JUNTA ELASTICA 60X75MM TUBO PBA | UN | 01 | 4 | 94.04 | 23.51 | Entre 1 e 3 meses
CAP | 0701150103 | LUVA CORRER PVC MARROM BOLSA JUNTA ELASTICA 60X75MM TUBO PBA | UN | 20 | 19 | 608 | 32 | Entre 1 e 3 meses
CAP | 0701150103 | LUVA CORRER PVC MARROM BOLSA JUNTA ELASTICA 60X75MM TUBO PBA | UN | 21 | 58 | 826.54 | 14.2507 | Entre 1 e 3 meses
CAP | 0701150113 | REDUCAO MATERIAL PVC COR MARROM EXTREMIDADE PONTA BOLSA DIAMETRO MAIOR 100,00MM DIAMETRO MENOR 75,00MM APLICACAO TUBO PBA | UN | 01 | 1 | 16.5 | 16.5 | Entre 1 e 3 meses
CAP | 0701150113 | REDUCAO MATERIAL PVC COR MARROM EXTREMIDADE PONTA BOLSA DIAMETRO MAIOR 100,00MM DIAMETRO MENOR 75,00MM APLICACAO TUBO PBA | UN | 21 | 2 | 33.01 | 16.505 | Entre 1 e 3 meses
CAP | 0701150114 | ADAPTADOR PVC MARROM EXTREM BOLS DIAM NOM 50MM EXTREM ROSC TUBO PBA | UN | 12 | 9 | 83.22 | 9.2467 | Entre 1 e 3 meses
CAP | 0701150118 | ADAPTADOR MATERIAL PVC COR MARROM EXTREMIDADE PONTA DIAMETRO NOMINAL 75,00MM EXTREMIDADE BOLSA APLICACAO TUBO PBA | UN | 12 | 1 | 0 | 0 | Entre 1 e 3 meses
CAP | 0701150128 | ADAPTADOR MATERIAL PVC COR MARROM EXTREMIDADE PONTA ROSCA DIAMETRO NOMINAL 100,00MM APLICACAO TUBO PBA | UN | 01 | 3 | 120.96 | 40.32 | Entre 1 e 3 meses
CAP | 0701150138 | CAP MATERIAL PVC COR MARROM EXTREMIDADE BOLSA VEDACAO JUNTA ELASTICA DIAMETRO 50MM APLICACAO TUBO PBA | UN | 01 | 16 | 66.4 | 4.15 | Entre 1 e 3 meses
CAP | 0701150138 | CAP MATERIAL PVC COR MARROM EXTREMIDADE BOLSA VEDACAO JUNTA ELASTICA DIAMETRO 50MM APLICACAO TUBO PBA | UN | 21 | 18 | 74.7 | 4.15 | Entre 1 e 3 meses
CAP | 0701150139 | CAP MATERIAL PVC COR MARROM EXTREMIDADE BOLSA VEDACAO JUNTA ELASTICA DIAMETRO 75MM APLICACAO TUBO PBA | UN | 01 | 9 | 73.6 | 8.1778 | Entre 1 e 3 meses
CAP | 0701150167 | TUBO PBA PVC PONTA BOLSA JUNTA ELASTICA INTEGRADA CL20 DN 50MM DE 60MM BARRA 6M AGUA | UN | 01 | 27 | 1989.14 | 73.6719 | Entre 1 e 3 meses
CAP | 0701150172 | TUBO PBA PVC PONTA BOLSA JUNTA ELASTICA INTEGRADA CL20 DN 75MM DE 85MM BARRA 6M AGUA | UN | 01 | 9 | 1215.63 | 135.07 | Entre 1 e 3 meses
CAP | 0701150172 | TUBO PBA PVC PONTA BOLSA JUNTA ELASTICA INTEGRADA CL20 DN 75MM DE 85MM BARRA 6M AGUA | UN | 11 | 113 | 14740.43 | 130.4463 | Entre 1 e 3 meses
CAP | 0701150177 | TUBO PBA PVC PONTA BOLSA JUNTA ELASTICA INTEGRADA CL20 DN 100MM DE 110MM BARRA 6M AGUA | UN | 01 | 7 | 1758.84 | 251.2629 | Entre 1 e 3 meses
CAP | 0701150177 | TUBO PBA PVC PONTA BOLSA JUNTA ELASTICA INTEGRADA CL20 DN 100MM DE 110MM BARRA 6M AGUA | UN | 11 | 15 | 3255.34 | 217.0227 | Entre 1 e 3 meses
CAP | 0701150177 | TUBO PBA PVC PONTA BOLSA JUNTA ELASTICA INTEGRADA CL20 DN 100MM DE 110MM BARRA 6M AGUA | UN | 12 | 6 | 1559.58 | 259.93 | Entre 1 e 3 meses
CAP | 0701150194 | CURVA 90° PVC MARROM PONTA BOLSA JUNTA ELASTICA DIAM 60,00MM TUBO PBA | UN | 11 | 1 | 16.65 | 16.65 | Entre 1 e 3 meses
CAP | 0701150194 | CURVA 90° PVC MARROM PONTA BOLSA JUNTA ELASTICA DIAM 60,00MM TUBO PBA | UN | 12 | 12 | 312.96 | 26.08 | Entre 1 e 3 meses
CAP | 0701150219 | ANEL VEDACAO COMPOSTO BORRACHA DIAM INT 60,00MM DIAM EXT 75,00MM ESP 10,50MM TUBO PBA | UN | 01 | 60 | 244.8 | 4.08 | Entre 1 e 3 meses
CAP | 0701150219 | ANEL VEDACAO COMPOSTO BORRACHA DIAM INT 60,00MM DIAM EXT 75,00MM ESP 10,50MM TUBO PBA | UN | 21 | 5 | 9.67 | 1.934 | Entre 1 e 3 meses
CAP | 0701150221 | ANEL VEDACAO COMPOSTO BORRACHA DIAM INT 50,00MM DIAM EXT 60,00MM ESP 9,2MM TUBO PBA | UN | 01 | 366 | 593.12 | 1.6205 | Entre 1 e 3 meses
CAP | 0701150221 | ANEL VEDACAO COMPOSTO BORRACHA DIAM INT 50,00MM DIAM EXT 60,00MM ESP 9,2MM TUBO PBA | UN | 11 | 66 | 207.67 | 3.1465 | Entre 1 e 3 meses
CAP | 0701150221 | ANEL VEDACAO COMPOSTO BORRACHA DIAM INT 50,00MM DIAM EXT 60,00MM ESP 9,2MM TUBO PBA | UN | 12 | 131 | 350.97 | 2.6792 | Entre 1 e 3 meses
CAP | 0701150222 | ANEL VEDACAO COMPOSTO BORRACHA DIAM INT 75,00MM DIAM EXT 85,00MM ESP 11,60MM TUBO PBA | UN | 01 | 310 | 905.58 | 2.9212 | Entre 1 e 3 meses
CAP | 0701150222 | ANEL VEDACAO COMPOSTO BORRACHA DIAM INT 75,00MM DIAM EXT 85,00MM ESP 11,60MM TUBO PBA | UN | 11 | 195 | 842.42 | 4.3201 | Entre 1 e 3 meses
CAP | 0701150222 | ANEL VEDACAO COMPOSTO BORRACHA DIAM INT 75,00MM DIAM EXT 85,00MM ESP 11,60MM TUBO PBA | UN | 12 | 32 | 109.35 | 3.4172 | Entre 1 e 3 meses
CAP | 0701150223 | ANEL VEDACAO COMPOSTO BORRACHA DIAM INT 100,00MM TUBO PBA | UN | 11 | 21 | 85.26 | 4.06 | Entre 1 e 3 meses
CAP | 0701150223 | ANEL VEDACAO COMPOSTO BORRACHA DIAM INT 100,00MM TUBO PBA | UN | 12 | 22 | 74.36 | 3.38 | Entre 1 e 3 meses
CAP | 0701200048 | CRUZETA REDUCAO MATERIAL POLICLORETO VINILA COR MARROM EXTREMIDADE PONTA BOLSA VEDACAO JUNTA ELASTICA DIAMETRO MENOR 75,00MM DIAMETRO MAIOR 100,00MM APLICACAO AGUA FRIA | PC | 11 | 2 | 55.36 | 27.68 | Entre 1 e 3 meses
CAP | 0701200048 | CRUZETA REDUCAO MATERIAL POLICLORETO VINILA COR MARROM EXTREMIDADE PONTA BOLSA VEDACAO JUNTA ELASTICA DIAMETRO MENOR 75,00MM DIAMETRO MAIOR 100,00MM APLICACAO AGUA FRIA | PC | 21 | 2 | 55.36 | 27.68 | Entre 1 e 3 meses
CAP | 0701200087 | TUBO PVC-O PONTA BOLSA JUNTA ELASTICA INTEGRADA PN12,5 DN 150MM BARRA 6M ESGOTO | UN | 11 | 4 | 1570.89 | 392.7225 | Entre 1 e 3 meses
CAP | 0701200104 | TUBO PVC-O PONTA BOLSA JUNTA ELASTICA INTEGRADA PN12,5 DN 200MM BARRA 6M ESGOTO | UN | 11 | 7 | 3382.76 | 483.2514 | Entre 1 e 3 meses
CAP | 0701250009 | BUCHA REDUCAO PVC BRANCO ROSCAVEL DIAM MAI 3/4POL DIAM MEN 1/2POL AGUA FRIA | UN | 01 | 229 | 159.79 | 0.6978 | Entre 1 e 3 meses
CAP | 0701250009 | BUCHA REDUCAO PVC BRANCO ROSCAVEL DIAM MAI 3/4POL DIAM MEN 1/2POL AGUA FRIA | UN | 12 | 245 | 162.63 | 0.6638 | Entre 1 e 3 meses
CAP | 0701250011 | BUCHA REDUCAO PVC BRANCO ROSCAVEL DIAM MAI 1POL DIAM MEN 3/4POL AGUA FRIA | UN | 01 | 10 | 21.64 | 2.164 | Entre 1 e 3 meses
CAP | 0701250011 | BUCHA REDUCAO PVC BRANCO ROSCAVEL DIAM MAI 1POL DIAM MEN 3/4POL AGUA FRIA | UN | 21 | 24 | 51.72 | 2.155 | Entre 1 e 3 meses
CAP | 0701250014 | BUCHA REDUCAO PVC BRANCO ROSCAVEL DIAM MAI 1.1/2POL DIAM MEN 3/4POL AGUA FRIA | UN | 01 | 21 | 104.13 | 4.9586 | Entre 1 e 3 meses
CAP | 0701250015 | BUCHA REDUCAO PVC BRANCO ROSCAVEL DIAM MAI 1.1/2POL DIAM MEN 1POL AGUA FRIA | UN | 01 | 9 | 45.5 | 5.0556 | Entre 1 e 3 meses
CAP | 0701250015 | BUCHA REDUCAO PVC BRANCO ROSCAVEL DIAM MAI 1.1/2POL DIAM MEN 1POL AGUA FRIA | UN | 21 | 21 | 93.77 | 4.4652 | Entre 1 e 3 meses
CAP | 0701250016 | BUCHA REDUCAO PVC BRANCO ROSCAVEL DIAM MAI 1.1/2POL DIAM MEN 1.1/4POL AGUA FRIA | UN | 01 | 5 | 26.66 | 5.332 | Entre 1 e 3 meses
CAP | 0701250016 | BUCHA REDUCAO PVC BRANCO ROSCAVEL DIAM MAI 1.1/2POL DIAM MEN 1.1/4POL AGUA FRIA | UN | 21 | 6 | 32 | 5.3333 | Entre 1 e 3 meses
CAP | 0701250017 | BUCHA REDUCAO PVC BRANCO ROSCAVEL DIAM MAI 2POL DIAM MEN 1POL AGUA FRIA | UN | 01 | 22 | 224.96 | 10.2255 | Entre 1 e 3 meses
CAP | 0701250019 | BUCHA REDUCAO PVC BRANCO ROSCAVEL DIAM MAI 2POL DIAM MEN 1.1/2POL AGUA FRIA | UN | 01 | 24 | 276.14 | 11.5058 | Entre 1 e 3 meses
CAP | 0701250021 | PLUG MATERIAL PVC COR BRANCO EXTREMIDADE ROSCAVEL DIAMETRO 1/2POL | UN | 01 | 18 | 7.55 | 0.4194 | Entre 1 e 3 meses
CAP | 0701250021 | PLUG MATERIAL PVC COR BRANCO EXTREMIDADE ROSCAVEL DIAMETRO 1/2POL | UN | 21 | 13 | 5.46 | 0.42 | Entre 1 e 3 meses
CAP | 0701250026 | PLUG MATERIAL PVC COR BRANCO EXTREMIDADE ROSCAVEL DIAMETRO 2POL | UN | 01 | 9 | 57.32 | 6.3689 | Entre 1 e 3 meses
CAP | 0701250044 | JOELHO 90° PVC BRANCO ROSCAVEL DIAM 1/2POL AGUA FRIA | UN | 01 | 512 | 559.71 | 1.0932 | Entre 1 e 3 meses
CAP | 0701250044 | JOELHO 90° PVC BRANCO ROSCAVEL DIAM 1/2POL AGUA FRIA | UN | 11 | 6698 | 5054.61 | 0.7546 | Entre 1 e 3 meses
CAP | 0701250044 | JOELHO 90° PVC BRANCO ROSCAVEL DIAM 1/2POL AGUA FRIA | UN | 12 | 4318 | 4787.91 | 1.1088 | Entre 1 e 3 meses
CAP | 0701250045 | TEE MAT PVC COR MAR SOLDAVEL DIAM 60,00MM APLICACAO AGUA FRIA | UN | 11 | 3 | 79.5 | 26.5 | Entre 1 e 3 meses
CAP | 0701250049 | TEE REDUCAO MATERIAL PVC COR MARROM EXTREMIDADE SOLDAVEL DIAMETRO MAIOR 32,00MM DIAMETRO MENOR 25,00MM APLICACAO AGUA FRIA | UN | 01 | 93 | 1039.74 | 11.18 | Entre 1 e 3 meses
CAP | 0701250051 | TUBO SOLDAVEL PVC DN 20MM BARRA 6M AGUA | UN | 01 | 17 | 215.71 | 12.6888 | Entre 1 e 3 meses
CAP | 0701250051 | TUBO SOLDAVEL PVC DN 20MM BARRA 6M AGUA | UN | 12 | 1128 | 16239.38 | 14.3966 | Entre 1 e 3 meses
CAP | 0701250052 | TUBO SOLDAVEL PVC DN 25MM BARRA 6M AGUA | UN | 01 | 33 | 308.65 | 9.353 | Entre 1 e 3 meses
CAP | 0701250053 | TUBO SOLDAVEL PVC DN 32MM BARRA 6M AGUA | UN | 01 | 48 | 1048.66 | 21.8471 | Entre 1 e 3 meses
CAP | 0701250053 | TUBO SOLDAVEL PVC DN 32MM BARRA 6M AGUA | UN | 21 | 49 | 1175.14 | 23.9824 | Entre 1 e 3 meses
CAP | 0701250055 | TUBO SOLDAVEL PVC DN 50MM BARRA 6M AGUA | UN | 01 | 1 | 35.52 | 35.52 | Entre 1 e 3 meses
CAP | 0701250055 | TUBO SOLDAVEL PVC DN 50MM BARRA 6M AGUA | UN | 21 | 19 | 702.99 | 36.9995 | Entre 1 e 3 meses
CAP | 0701250056 | TUBO SOLDAVEL PVC DN 60MM BARRA 6M AGUA | UN | 01 | 9 | 1022 | 113.5556 | Entre 1 e 3 meses
CAP | 0701250061 | JOELHO 90° PVC BRANCO ROSCAVEL DIAM 1POL AGUA FRIA | UN | 01 | 7 | 23.53 | 3.3614 | Entre 1 e 3 meses
CAP | 0701250061 | JOELHO 90° PVC BRANCO ROSCAVEL DIAM 1POL AGUA FRIA | UN | 11 | 78 | 264.9 | 3.3962 | Entre 1 e 3 meses
CAP | 0701250061 | JOELHO 90° PVC BRANCO ROSCAVEL DIAM 1POL AGUA FRIA | UN | 21 | 15 | 50.42 | 3.3613 | Entre 1 e 3 meses
CAP | 0701250063 | JOELHO ANGULO 90° MATERIAL PVC COR BRANCO EXTREMIDADE ROSCAVEL DIAMETRO 1.1/2POL USO AGUA | UN | 01 | 5 | 31.37 | 6.274 | Entre 1 e 3 meses
CAP | 0701250063 | JOELHO ANGULO 90° MATERIAL PVC COR BRANCO EXTREMIDADE ROSCAVEL DIAMETRO 1.1/2POL USO AGUA | UN | 11 | 85 | 634.95 | 7.47 | Entre 1 e 3 meses
CAP | 0701250064 | JOELHO 90° PVC BRANCO ROSCAVEL DIAM 2POL AGUA FRIA | UN | 01 | 13 | 261.07 | 20.0823 | Entre 1 e 3 meses
CAP | 0701250064 | JOELHO 90° PVC BRANCO ROSCAVEL DIAM 2POL AGUA FRIA | UN | 11 | 48 | 983.04 | 20.48 | Entre 1 e 3 meses
CAP | 0701250067 | JOELHO REDUCAO ANG 90° PVC BRANCO EXTREM ROSC DIAM MAI 3/4POL DIAMETRO MENOR 1/2POL AGUA FRIA | UN | 01 | 6 | 12.22 | 2.0367 | Entre 1 e 3 meses
CAP | 0701250068 | JOELHO REDUCAO ANG 90° PVC BRANCO EXTREM ROSC DIAM MAI 1POL DIAMETRO MENOR 3/4POL AGUA FRIA | UN | 01 | 107 | 25.33 | 0.2367 | Entre 1 e 3 meses
CAP | 0701250069 | JOELHO ADAPTADOR ANGULO 90° MATERIAL POLICLORETO VINILA COR MARROM EXTREMIDADE SOLDAVEL DIAMETRO 25,00MM EXTREMIDADE ROSCAVEL DIAMETRO 3/4POL APLICACAO AGUA FRIA | PC | 01 | 65 | 54.81 | 0.8432 | Entre 1 e 3 meses
CAP | 0701250075 | UNIAO MATERIAL PVC COR MARROM EXTREMIDADE SOLDAVEL DIAMETRO NOMINAL 50,00MM APLICACAO AGUA FRIA | UN | 21 | 1 | 4.84 | 4.84 | Entre 1 e 3 meses
CAP | 0701250076 | UNIAO MATERIAL PVC COR MARROM EXTREMIDADE SOLDAVEL DIAMETRO NOMINAL 60,00MM APLICACAO AGUA FRIA | UN | 01 | 1 | 37.32 | 37.32 | Entre 1 e 3 meses
CAP | 0701250076 | UNIAO MATERIAL PVC COR MARROM EXTREMIDADE SOLDAVEL DIAMETRO NOMINAL 60,00MM APLICACAO AGUA FRIA | UN | 21 | 3 | 111.97 | 37.3233 | Entre 1 e 3 meses
CAP | 0701250077 | UNIAO MATERIAL PVC COR MARROM EXTREMIDADE SOLDAVEL DIAMETRO NOMINAL 75,00MM APLICACAO AGUA FRIA | UN | 01 | 7 | 137.65 | 19.6643 | Entre 1 e 3 meses
CAP | 0701250080 | LUVA PVC BRANCO ROSCAVEL DIAMETRO NOMINAL 1/2POL TUBO ROSCAVEL | UN | 01 | 1121 | 1094.78 | 0.9766 | Entre 1 e 3 meses
CAP | 0701250080 | LUVA PVC BRANCO ROSCAVEL DIAMETRO NOMINAL 1/2POL TUBO ROSCAVEL | UN | 11 | 1173 | 1139.9 | 0.9718 | Entre 1 e 3 meses
CAP | 0701250080 | LUVA PVC BRANCO ROSCAVEL DIAMETRO NOMINAL 1/2POL TUBO ROSCAVEL | UN | 12 | 9270 | 9025.22 | 0.9736 | Entre 1 e 3 meses
CAP | 0701250087 | LUVA PVC BRANCO ROSCAVEL DIAMETRO NOMINAL 3/4POL TUBO ROSCAVEL | UN | 01 | 100 | 145.29 | 1.4529 | Entre 1 e 3 meses
CAP | 0701250087 | LUVA PVC BRANCO ROSCAVEL DIAMETRO NOMINAL 3/4POL TUBO ROSCAVEL | UN | 12 | 2527 | 3008.93 | 1.1907 | Entre 1 e 3 meses
CAP | 0701250089 | LUVA PVC BRANCO ROSCAVEL DIAMETRO NOMINAL 1POL TUBO ROSCAVEL | UN | 01 | 30 | 85.07 | 2.8357 | Entre 1 e 3 meses
CAP | 0701250089 | LUVA PVC BRANCO ROSCAVEL DIAMETRO NOMINAL 1POL TUBO ROSCAVEL | UN | 11 | 79 | 229.1 | 2.9 | Entre 1 e 3 meses
CAP | 0701250092 | LUVA PVC BRANCO ROSCAVEL DIAMETRO NOMINAL 1.1/2POL TUBO ROSCAVEL | UN | 01 | 15 | 97.16 | 6.4773 | Entre 1 e 3 meses
CAP | 0701250092 | LUVA PVC BRANCO ROSCAVEL DIAMETRO NOMINAL 1.1/2POL TUBO ROSCAVEL | UN | 11 | 59 | 349.07 | 5.9164 | Entre 1 e 3 meses
CAP | 0701250092 | LUVA PVC BRANCO ROSCAVEL DIAMETRO NOMINAL 1.1/2POL TUBO ROSCAVEL | UN | 21 | 8 | 49.24 | 6.155 | Entre 1 e 3 meses
CAP | 0701250094 | LUVA PVC BRANCO ROSCAVEL DIAMETRO NOMINAL 2POL TUBO ROSCAVEL | UN | 01 | 7 | 75.36 | 10.7657 | Entre 1 e 3 meses
CAP | 0701250094 | LUVA PVC BRANCO ROSCAVEL DIAMETRO NOMINAL 2POL TUBO ROSCAVEL | UN | 21 | 17 | 170.51 | 10.03 | Entre 1 e 3 meses
CAP | 0701250105 | LUVA REDUCAO PVC BRANCO ROSCAVEL DIAM MAI 3/4POL DIAM MEN 1/2POL AGUA FRIA | UN | 01 | 90 | 136.43 | 1.5159 | Entre 1 e 3 meses
CAP | 0701250107 | LUVA REDUCAO PVC BRANCO ROSCAVEL DIAM MAI 1POL DIAM MEN 3/4POL AGUA FRIA | UN | 01 | 19 | 40.88 | 2.1516 | Entre 1 e 3 meses
CAP | 0701250107 | LUVA REDUCAO PVC BRANCO ROSCAVEL DIAM MAI 1POL DIAM MEN 3/4POL AGUA FRIA | UN | 21 | 33 | 67.98 | 2.06 | Entre 1 e 3 meses
CAP | 0701250109 | NIPLE MATERIAL POLICLORETO VINILA COR BRANCO EXTREMIDADE ROSCAVEL DIAMETRO NOMINAL 1/2POL APLICACAO AGUA FRIA | PC | 01 | 687 | 466.93 | 0.6797 | Entre 1 e 3 meses
CAP | 0701250109 | NIPLE MATERIAL POLICLORETO VINILA COR BRANCO EXTREMIDADE ROSCAVEL DIAMETRO NOMINAL 1/2POL APLICACAO AGUA FRIA | PC | 11 | 2907 | 1639.85 | 0.5641 | Entre 1 e 3 meses
CAP | 0701250109 | NIPLE MATERIAL POLICLORETO VINILA COR BRANCO EXTREMIDADE ROSCAVEL DIAMETRO NOMINAL 1/2POL APLICACAO AGUA FRIA | PC | 12 | 24954 | 14544.18 | 0.5828 | Entre 1 e 3 meses
CAP | 0701250110 | NIPLE MATERIAL POLICLORETO VINILA COR BRANCO EXTREMIDADE ROSCAVEL DIAMETRO NOMINAL 3/4POL APLICACAO AGUA FRIA | PC | 01 | 18 | 15.43 | 0.8572 | Entre 1 e 3 meses
CAP | 0701250110 | NIPLE MATERIAL POLICLORETO VINILA COR BRANCO EXTREMIDADE ROSCAVEL DIAMETRO NOMINAL 3/4POL APLICACAO AGUA FRIA | PC | 12 | 477 | 190.8 | 0.4 | Entre 1 e 3 meses
CAP | 0701250111 | NIPLE PVC BRANCO EXTREM ROSC DIAM NOM 1POL AGUA FRIA | UN | 01 | 5 | 10.55 | 2.11 | Entre 1 e 3 meses
CAP | 0701250111 | NIPLE PVC BRANCO EXTREM ROSC DIAM NOM 1POL AGUA FRIA | UN | 11 | 37 | 79.55 | 2.15 | Entre 1 e 3 meses
CAP | 0701250111 | NIPLE PVC BRANCO EXTREM ROSC DIAM NOM 1POL AGUA FRIA | UN | 12 | 100 | 284 | 2.84 | Entre 1 e 3 meses
CAP | 0701250111 | NIPLE PVC BRANCO EXTREM ROSC DIAM NOM 1POL AGUA FRIA | UN | 21 | 46 | 97.06 | 2.11 | Entre 1 e 3 meses
CAP | 0701250115 | NIPLE MATERIAL PVC COR BRANCO EXTREMIDADE ROSCAVEL DIAMETRO NOMINAL 2POL APLICACAO AGUA FRIA | UN | 01 | 10 | 97.82 | 9.782 | Entre 1 e 3 meses
CAP | 0701250115 | NIPLE MATERIAL PVC COR BRANCO EXTREMIDADE ROSCAVEL DIAMETRO NOMINAL 2POL APLICACAO AGUA FRIA | UN | 11 | 45 | 449.68 | 9.9929 | Entre 1 e 3 meses
CAP | 0701250122 | TEE PVC BRANCO ROSCADA 1/2POL AGUA FRIA | UN | 01 | 29 | 68.25 | 2.3534 | Entre 1 e 3 meses
CAP | 0701250123 | TEE PVC BRANCO ROSCADA 3/4POL AGUA FRIA | UN | 01 | 19 | 47.59 | 2.5047 | Entre 1 e 3 meses
CAP | 0701250123 | TEE PVC BRANCO ROSCADA 3/4POL AGUA FRIA | UN | 12 | 37 | 68.08 | 1.84 | Entre 1 e 3 meses
CAP | 0701250127 | TEE MAT PVC COR BR EXTREM CENT ROSC DIAM 2POL APLICACAO AGUA FRIA | UN | 01 | 2 | 58.34 | 29.17 | Entre 1 e 3 meses
CAP | 0701250148 | TUBO ROSCAVEL PVC DN 1/2POL BARRA 6M AGUA | UN | 01 | 36 | 816.64 | 22.6844 | Entre 1 e 3 meses
CAP | 0701250148 | TUBO ROSCAVEL PVC DN 1/2POL BARRA 6M AGUA | UN | 11 | 113 | 3441.98 | 30.46 | Entre 1 e 3 meses
CAP | 0701250148 | TUBO ROSCAVEL PVC DN 1/2POL BARRA 6M AGUA | UN | 12 | 550 | 18729.34 | 34.0533 | Entre 1 e 3 meses
CAP | 0701250148 | TUBO ROSCAVEL PVC DN 1/2POL BARRA 6M AGUA | UN | 21 | 39 | 748.54 | 19.1933 | Entre 1 e 3 meses
CAP | 0701250151 | TUBO ROSCAVEL PVC DN 3/4POL BARRA 6M AGUA | UN | 12 | 46 | 1063.52 | 23.12 | Entre 1 e 3 meses
CAP | 0701250152 | TUBO ROSCAVEL PVC DN 1POL BARRA 6M AGUA | UN | 01 | 1 | 99.04 | 99.04 | Entre 1 e 3 meses
CAP | 0701250152 | TUBO ROSCAVEL PVC DN 1POL BARRA 6M AGUA | UN | 11 | 5 | 355.65 | 71.13 | Entre 1 e 3 meses
CAP | 0701250156 | TUBO ROSCAVEL PVC DN 1.1/2POL BARRA 6M AGUA | UN | 01 | 7 | 342.08 | 48.8686 | Entre 1 e 3 meses
CAP | 0701250156 | TUBO ROSCAVEL PVC DN 1.1/2POL BARRA 6M AGUA | UN | 11 | 7 | 858.13 | 122.59 | Entre 1 e 3 meses
CAP | 0701250156 | TUBO ROSCAVEL PVC DN 1.1/2POL BARRA 6M AGUA | UN | 21 | 8 | 390.94 | 48.8675 | Entre 1 e 3 meses
CAP | 0701250157 | TUBO ROSCAVEL PVC DN 2POL BARRA 6M AGUA | UN | 01 | 3 | 432.74 | 144.2467 | Entre 1 e 3 meses
CAP | 0701250163 | UNIAO MATERIAL PVC COR BRANCO EXTREMIDADE ROSCAVEL DIAMETRO NOMINAL 1/2POL APLICACAO AGUA FRIA | UN | 01 | 43 | 146.15 | 3.3988 | Entre 1 e 3 meses
CAP | 0701250163 | UNIAO MATERIAL PVC COR BRANCO EXTREMIDADE ROSCAVEL DIAMETRO NOMINAL 1/2POL APLICACAO AGUA FRIA | UN | 11 | 4430 | 9235.06 | 2.0847 | Entre 1 e 3 meses
CAP | 0701250163 | UNIAO MATERIAL PVC COR BRANCO EXTREMIDADE ROSCAVEL DIAMETRO NOMINAL 1/2POL APLICACAO AGUA FRIA | UN | 12 | 1762 | 1940.03 | 1.101 | Entre 1 e 3 meses
CAP | 0701250164 | UNIAO MATERIAL PVC COR BRANCO EXTREMIDADE ROSCAVEL DIAMETRO NOMINAL 3/4POL APLICACAO AGUA FRIA | UN | 01 | 17 | 96.07 | 5.6512 | Entre 1 e 3 meses
CAP | 0701250164 | UNIAO MATERIAL PVC COR BRANCO EXTREMIDADE ROSCAVEL DIAMETRO NOMINAL 3/4POL APLICACAO AGUA FRIA | UN | 12 | 24 | 222.68 | 9.2783 | Entre 1 e 3 meses
CAP | 0701250171 | TEE MAT PVC COR MAR EXTREM CENT SOLD DIAM 32,00MM EXTREM LAT SOLD DIAM 32,00MM APLICACAO AGUA FRIA | UN | 01 | 2 | 4.18 | 2.09 | Entre 1 e 3 meses
CAP | 0701250171 | TEE MAT PVC COR MAR EXTREM CENT SOLD DIAM 32,00MM EXTREM LAT SOLD DIAM 32,00MM APLICACAO AGUA FRIA | UN | 21 | 23 | 42.85 | 1.863 | Entre 1 e 3 meses
CAP | 0701250173 | TEE MAT PVC COR MAR SOLDAVEL DIAM 25,00MM APLICACAO AGUA FRIA | UN | 01 | 25 | 14.15 | 0.566 | Entre 1 e 3 meses
CAP | 0701250173 | TEE MAT PVC COR MAR SOLDAVEL DIAM 25,00MM APLICACAO AGUA FRIA | UN | 12 | 38 | 40.66 | 1.07 | Entre 1 e 3 meses
CAP | 0701250174 | TEE PVC MARROM SOLDAVEL 20,00MM AGUA FRIA | UN | 01 | 35 | 13.5 | 0.3857 | Entre 1 e 3 meses
CAP | 0701250176 | ADAPTADOR PVC MARROM EXTREM SOLD DIAM NOM 50,00MM EXTREM ROSC DIAM NOM 1.1/2POL COMP 63,00MM REGISTRO | UN | 01 | 13 | 20.93 | 1.61 | Entre 1 e 3 meses
CAP | 0701250187 | LUVA REDUCAO MATERIAL POLICLORETO VINILA COR MARROM EXTREMIDADE SOLDAVEL DIAMETRO MENOR 20,00MM DIAMETRO MAIOR 25,00MM COMPRIMENTO 41,00MM APLICACAO AGUA FRIA | PC | 01 | 10 | 8.1 | 0.81 | Entre 1 e 3 meses
CAP | 0701250191 | LUVA PVC MARROM SOLDAVEL DIAM NOM 75MM AGUA | UN | 01 | 10 | 108.58 | 10.858 | Entre 1 e 3 meses
CAP | 0701250192 | LUVA PVC MARROM SOLDAVEL DIAM NOM 60,00MM AGUA | UN | 01 | 12 | 87.31 | 7.2758 | Entre 1 e 3 meses
CAP | 0701250192 | LUVA PVC MARROM SOLDAVEL DIAM NOM 60,00MM AGUA | UN | 21 | 6 | 44.36 | 7.3933 | Entre 1 e 3 meses
CAP | 0701250194 | LUVA PVC MARROM SOLDAVEL DIAMETRO NOMINAL 50,00MM TUBO SOLDAVEL | UN | 01 | 15 | 22.03 | 1.4687 | Entre 1 e 3 meses
CAP | 0701250194 | LUVA PVC MARROM SOLDAVEL DIAMETRO NOMINAL 50,00MM TUBO SOLDAVEL | UN | 21 | 12 | 19.36 | 1.6133 | Entre 1 e 3 meses
CAP | 0701250196 | LUVA PVC MARROM SOLDAVEL DIAMETRO NOMINAL 32,00MM TUBO SOLDAVEL | UN | 01 | 10 | 10.7 | 1.07 | Entre 1 e 3 meses
CAP | 0701250196 | LUVA PVC MARROM SOLDAVEL DIAMETRO NOMINAL 32,00MM TUBO SOLDAVEL | UN | 21 | 32 | 51.67 | 1.6147 | Entre 1 e 3 meses
CAP | 0701250197 | LUVA PVC MARROM SOLDAVEL DIAMETRO NOMINAL 25,00MM TUBO SOLDAVEL | UN | 01 | 49 | 13.84 | 0.2824 | Entre 1 e 3 meses
CAP | 0701250197 | LUVA PVC MARROM SOLDAVEL DIAMETRO NOMINAL 25,00MM TUBO SOLDAVEL | UN | 12 | 1305 | 448.45 | 0.3436 | Entre 1 e 3 meses
CAP | 0701250197 | LUVA PVC MARROM SOLDAVEL DIAMETRO NOMINAL 25,00MM TUBO SOLDAVEL | UN | 20 | 343 | 92.07 | 0.2684 | Entre 1 e 3 meses
CAP | 0701250200 | LUVA PVC MARROM SOLDAVEL DIAMETRO NOMINAL 20,00MM TUBO SOLDAVEL | UN | 01 | 204 | 89.49 | 0.4387 | Entre 1 e 3 meses
CAP | 0701250200 | LUVA PVC MARROM SOLDAVEL DIAMETRO NOMINAL 20,00MM TUBO SOLDAVEL | UN | 20 | 40 | 4.4 | 0.11 | Entre 1 e 3 meses
CAP | 0701250201 | LUVA CORRER PVC MARROM SOLDAVEL 60,00MM AGUA | UN | 01 | 7 | 145.75 | 20.8214 | Entre 1 e 3 meses
CAP | 0701250203 | LUVA CORRER PVC MARROM SOLDAVEL 50,00MM TUBO SOLDAVEL | UN | 01 | 68 | 739.41 | 10.8737 | Entre 1 e 3 meses
CAP | 0701250204 | LUVA CORRER PVC MARROM SOLDAVEL 32,00MM TUBO SOLDAVEL | UN | 01 | 4 | 47.49 | 11.8725 | Entre 1 e 3 meses
CAP | 0701250204 | LUVA CORRER PVC MARROM SOLDAVEL 32,00MM TUBO SOLDAVEL | UN | 21 | 54 | 603.22 | 11.1707 | Entre 1 e 3 meses
CAP | 0701250206 | LUVA CORRER PVC MARROM SOLDAVEL 25,00MM TUBO SOLDAVEL | UN | 01 | 54 | 294.3 | 5.45 | Entre 1 e 3 meses
CAP | 0701250206 | LUVA CORRER PVC MARROM SOLDAVEL 25,00MM TUBO SOLDAVEL | UN | 12 | 78 | 401.95 | 5.1532 | Entre 1 e 3 meses
CAP | 0701250207 | LUVA CORRER PVC MARROM SOLDAVEL 20,00MM TUBO SOLDAVEL | UN | 01 | 46 | 217.52 | 4.7287 | Entre 1 e 3 meses
CAP | 0701250207 | LUVA CORRER PVC MARROM SOLDAVEL 20,00MM TUBO SOLDAVEL | UN | 12 | 287 | 1221 | 4.2544 | Entre 1 e 3 meses
CAP | 0701250208 | ADAPTADOR PVC MARROM EXTREM SOLD DIAM NOM 110,00MM EXTREM ROSC DIAM NOM 4POL REGISTRO | UN | 01 | 1 | 60.31 | 60.31 | Entre 1 e 3 meses
CAP | 0701250209 | JOELHO ADAPTADOR ANGULO 90° MATERIAL POLICLORETO VINILA COR MARROM EXTREMIDADE SOLDAVEL DIAMETRO 20,00MM EXTREMIDADE ROSCAVEL DIAMETRO 1/2POL APLICACAO AGUA FRIA | PC | 01 | 489 | 367.07 | 0.7507 | Entre 1 e 3 meses
CAP | 0701250209 | JOELHO ADAPTADOR ANGULO 90° MATERIAL POLICLORETO VINILA COR MARROM EXTREMIDADE SOLDAVEL DIAMETRO 20,00MM EXTREMIDADE ROSCAVEL DIAMETRO 1/2POL APLICACAO AGUA FRIA | PC | 11 | 1043 | 655.53 | 0.6285 | Entre 1 e 3 meses
CAP | 0701250209 | JOELHO ADAPTADOR ANGULO 90° MATERIAL POLICLORETO VINILA COR MARROM EXTREMIDADE SOLDAVEL DIAMETRO 20,00MM EXTREMIDADE ROSCAVEL DIAMETRO 1/2POL APLICACAO AGUA FRIA | PC | 12 | 1600 | 1287 | 0.8044 | Entre 1 e 3 meses
CAP | 0701250214 | JOELHO ANGULO 90° MATERIAL PVC COR MARROM EXTREMIDADE SOLDAVEL DIAMETRO 60,00MM USO AGUA FRIA | UN | 01 | 15 | 187.21 | 12.4807 | Entre 1 e 3 meses
CAP | 0701250214 | JOELHO ANGULO 90° MATERIAL PVC COR MARROM EXTREMIDADE SOLDAVEL DIAMETRO 60,00MM USO AGUA FRIA | UN | 21 | 27 | 224.41 | 8.3115 | Entre 1 e 3 meses
CAP | 0701250215 | JOELHO ANGULO 90° MATERIAL PVC COR MARROM EXTREMIDADE SOLDAVEL DIAMETRO 50,00MM USO AGUA FRIA | UN | 01 | 5 | 9.37 | 1.874 | Entre 1 e 3 meses
CAP | 0701250215 | JOELHO ANGULO 90° MATERIAL PVC COR MARROM EXTREMIDADE SOLDAVEL DIAMETRO 50,00MM USO AGUA FRIA | UN | 21 | 20 | 37 | 1.85 | Entre 1 e 3 meses
CAP | 0701250219 | JOELHO 90° PVC MARROM SOLDAVEL DIAM 32,00MM AGUA FRIA | UN | 01 | 12 | 10.58 | 0.8817 | Entre 1 e 3 meses
CAP | 0701250219 | JOELHO 90° PVC MARROM SOLDAVEL DIAM 32,00MM AGUA FRIA | UN | 21 | 77 | 69.55 | 0.9032 | Entre 1 e 3 meses
CAP | 0701250220 | JOELHO ANGULO 90° MATERIAL PVC COR MARROM EXTREMIDADE SOLDAVEL DIAMETRO 25,00MM USO AGUA FRIA | UN | 01 | 153 | 49.95 | 0.3265 | Entre 1 e 3 meses
CAP | 0701250220 | JOELHO ANGULO 90° MATERIAL PVC COR MARROM EXTREMIDADE SOLDAVEL DIAMETRO 25,00MM USO AGUA FRIA | UN | 20 | 350 | 126 | 0.36 | Entre 1 e 3 meses
CAP | 0701250221 | JOELHO ANGULO 90° MATERIAL PVC COR MARROM EXTREMIDADE SOLDAVEL DIAMETRO 20,00MM USO AGUA FRIA | UN | 01 | 407 | 82.71 | 0.2032 | Entre 1 e 3 meses
CAP | 0701250221 | JOELHO ANGULO 90° MATERIAL PVC COR MARROM EXTREMIDADE SOLDAVEL DIAMETRO 20,00MM USO AGUA FRIA | UN | 12 | 1063 | 424.52 | 0.3994 | Entre 1 e 3 meses
CAP | 0701250226 | BUCHA REDUCAO TIPO BUCHA CURTA MATERIAL POLICLORETO VINILA COR MARROM EXTREMIDADE SOLDAVEL DIAMETRO MENOR 60,00MM DIAMETRO MAIOR 75,00MM COMPRIMENTO 43,50MM APLICACAO AGUA FRIA | PC | 01 | 6 | 33.76 | 5.6267 | Entre 1 e 3 meses
CAP | 0701250226 | BUCHA REDUCAO TIPO BUCHA CURTA MATERIAL POLICLORETO VINILA COR MARROM EXTREMIDADE SOLDAVEL DIAMETRO MENOR 60,00MM DIAMETRO MAIOR 75,00MM COMPRIMENTO 43,50MM APLICACAO AGUA FRIA | PC | 21 | 5 | 28.13 | 5.626 | Entre 1 e 3 meses
CAP | 0701250233 | CAP MATERIAL PVC COR MARROM EXTREMIDADE SOLDAVEL DIAMETRO 25,00MM APLICACAO AGUA FRIA | UN | 01 | 2 | 0.39 | 0.195 | Entre 1 e 3 meses
CAP | 0701250235 | CURVA ANGULO 90° MATERIAL PVC COR MARROM VEDACAO SOLDAVEL DIAMETRO 60,00MM USO AGUA FRIA | UN | 01 | 12 | 125.44 | 10.4533 | Entre 1 e 3 meses
CAP | 0701250285 | LUVA REDUCAO PVC MARROM SOLDAVEL C/ROSCA DIAM MAI 20,00MM DIAM MEN 1/2POL COMP 33,00MM AGUA FRIA | UN | 01 | 8 | 6.16 | 0.77 | Entre 1 e 3 meses
CAP | 0701250285 | LUVA REDUCAO PVC MARROM SOLDAVEL C/ROSCA DIAM MAI 20,00MM DIAM MEN 1/2POL COMP 33,00MM AGUA FRIA | UN | 11 | 1400 | 807.13 | 0.5765 | Entre 1 e 3 meses
CAP | 0701250381 | ADAPTADOR MATERIAL POLIETILENO ALTA DENSIDADE COR AZUL EXTREMIDADE ROSCAVEL DIAMETRO NOMINAL 3/4POL APLICACAO TUBO | PC | 01 | 3 | 4.47 | 1.49 | Entre 1 e 3 meses
CAP | 0701250407 | NIPLE PVC BRANCO EXTREM ROSC DIAM NOM 1.1/2POL AGUA FRIA | UN | 01 | 9 | 59.69 | 6.6322 | Entre 1 e 3 meses
CAP | 0701250407 | NIPLE PVC BRANCO EXTREM ROSC DIAM NOM 1.1/2POL AGUA FRIA | UN | 11 | 29 | 197.2 | 6.8 | Entre 1 e 3 meses
CAP | 0701250407 | NIPLE PVC BRANCO EXTREM ROSC DIAM NOM 1.1/2POL AGUA FRIA | UN | 12 | 100 | 649 | 6.49 | Entre 1 e 3 meses
CAP | 0701250407 | NIPLE PVC BRANCO EXTREM ROSC DIAM NOM 1.1/2POL AGUA FRIA | UN | 21 | 5 | 33.16 | 6.632 | Entre 1 e 3 meses
CAP | 0701250428 | JOELHO 90° PVC BRANCO ROSCAVEL DIAM 3/4POL AGUA FRIA | UN | 01 | 55 | 88.08 | 1.6015 | Entre 1 e 3 meses
CAP | 0701250428 | JOELHO 90° PVC BRANCO ROSCAVEL DIAM 3/4POL AGUA FRIA | UN | 11 | 2880 | 3353.4 | 1.1644 | Entre 1 e 3 meses
CAP | 0701250448 | ADAPTADOR PVC MARROM EXTREM SOLD DIAM NOM 20,00MM EXTREM ROSC DIAM NOM 1/2POL REGISTRO | UN | 01 | 309 | 127.83 | 0.4137 | Entre 1 e 3 meses
CAP | 0701250448 | ADAPTADOR PVC MARROM EXTREM SOLD DIAM NOM 20,00MM EXTREM ROSC DIAM NOM 1/2POL REGISTRO | UN | 12 | 2507 | 1054.01 | 0.4204 | Entre 1 e 3 meses
CAP | 0701250449 | ADAPTADOR PVC MARROM EXTREM SOLD DIAM NOM 25,00MM EXTREM ROSC DIAM NOM 3/4POL REGISTRO | UN | 01 | 50 | 36.66 | 0.7332 | Entre 1 e 3 meses
CAP | 0701250449 | ADAPTADOR PVC MARROM EXTREM SOLD DIAM NOM 25,00MM EXTREM ROSC DIAM NOM 3/4POL REGISTRO | UN | 12 | 1442 | 1057.23 | 0.7332 | Entre 1 e 3 meses
CAP | 0701250449 | ADAPTADOR PVC MARROM EXTREM SOLD DIAM NOM 25,00MM EXTREM ROSC DIAM NOM 3/4POL REGISTRO | UN | 21 | 17 | 4.29 | 0.2524 | Entre 1 e 3 meses
CAP | 0701250450 | ADAPTADOR PVC MARROM EXTREM SOLD DIAM NOM 32,00MM EXTREM ROSC DIAM NOM 1POL REGISTRO | UN | 01 | 70 | 67.96 | 0.9709 | Entre 1 e 3 meses
CAP | 0701250452 | ADAPTADOR PVC MARROM EXTREM SOLD DIAM NOM 60,00MM EXTREM ROSC DIAM NOM 2POL REGISTRO | UN | 01 | 44 | 263.32 | 5.9845 | Entre 1 e 3 meses
CAP | 0701250452 | ADAPTADOR PVC MARROM EXTREM SOLD DIAM NOM 60,00MM EXTREM ROSC DIAM NOM 2POL REGISTRO | UN | 11 | 4 | 39.6 | 9.9 | Entre 1 e 3 meses
CAP | 0701250453 | ADAPTADOR PVC MARROM EXTREM SOLD DIAM NOM 75,00MM EXTREM ROSC DIAM NOM 2.1/2POL REGISTRO | UN | 11 | 30 | 158.52 | 5.284 | Entre 1 e 3 meses
CAP | 0701250455 | LUVA REDUCAO PVC MARROM SOLDAVEL C/ROSCA DIAM MAI 25,00MM DIAM MEN 1/2POL AGUA FRIA | UN | 11 | 2600 | 2080 | 0.8 | Entre 1 e 3 meses
CAP | 0701250455 | LUVA REDUCAO PVC MARROM SOLDAVEL C/ROSCA DIAM MAI 25,00MM DIAM MEN 1/2POL AGUA FRIA | UN | 12 | 150 | 165 | 1.1 | Entre 1 e 3 meses
CAP | 0701250462 | CURVA ANGULO 90° RAIO LONGO MATERIAL PVC COR BRANCO EXTREMIDADE PONTA BOLSA DIAMETRO 100,00MM USO ESGOTO | UN | 21 | 193 | 2401.74 | 12.4442 | Entre 1 e 3 meses
CAP | 0701250463 | LUVA CORRER PVC BRANCO BOLSA 1/2POL TUBO ROSCAVEL | UN | 01 | 163 | 867.74 | 5.3236 | Entre 1 e 3 meses
CAP | 0701250463 | LUVA CORRER PVC BRANCO BOLSA 1/2POL TUBO ROSCAVEL | UN | 11 | 90 | 190.8 | 2.12 | Entre 1 e 3 meses
CAP | 0701250463 | LUVA CORRER PVC BRANCO BOLSA 1/2POL TUBO ROSCAVEL | UN | 12 | 4231 | 11119.76 | 2.6282 | Entre 1 e 3 meses
CAP | 0701250464 | LUVA CORRER PVC BRANCO BOLSA 3/4POL TUBO ROSCAVEL | UN | 01 | 5 | 25.99 | 5.198 | Entre 1 e 3 meses
CAP | 0701250464 | LUVA CORRER PVC BRANCO BOLSA 3/4POL TUBO ROSCAVEL | UN | 21 | 5 | 25.98 | 5.196 | Entre 1 e 3 meses
CAP | 0701250465 | LUVA CORRER PVC BRANCO BOLSA 1POL TUBO ROSCAVEL | UN | 01 | 8 | 94.72 | 11.84 | Entre 1 e 3 meses
CAP | 0701250465 | LUVA CORRER PVC BRANCO BOLSA 1POL TUBO ROSCAVEL | UN | 21 | 6 | 71.04 | 11.84 | Entre 1 e 3 meses
CAP | 0701250467 | LUVA CORRER PVC BRANCO BOLSA 1.1/2POL TUBO ROSCAVEL | UN | 01 | 3 | 22.57 | 7.5233 | Entre 1 e 3 meses
CAP | 0701250467 | LUVA CORRER PVC BRANCO BOLSA 1.1/2POL TUBO ROSCAVEL | UN | 21 | 10 | 75.22 | 7.522 | Entre 1 e 3 meses
CAP | 0701250469 | LUVA PVC MARROM BOLSA DIAM NOM 20,00MM ROSCA DIAM NOM 1/2POL COMP 33,00MM TUBO SOLDAVEL | UN | 01 | 60 | 42.45 | 0.7075 | Entre 1 e 3 meses
CAP | 0701250469 | LUVA PVC MARROM BOLSA DIAM NOM 20,00MM ROSCA DIAM NOM 1/2POL COMP 33,00MM TUBO SOLDAVEL | UN | 12 | 1300 | 777.29 | 0.5979 | Entre 1 e 3 meses
CAP | 0701250469 | LUVA PVC MARROM BOLSA DIAM NOM 20,00MM ROSCA DIAM NOM 1/2POL COMP 33,00MM TUBO SOLDAVEL | UN | 20 | 210 | 113.32 | 0.5396 | Entre 1 e 3 meses
CAP | 0701250471 | LUVA PVC MARROM BOLSA DIAMETRO NOMINAL 25,00MM ROSCA TUBO SOLDAVEL | UN | 01 | 53 | 45.66 | 0.8615 | Entre 1 e 3 meses
CAP | 0701250606 | TEE REDUCAO MATERIAL PVC COR MARROM VEDACAO SOLDAVEL DIAMETRO MAIOR 85,00MM DIAMETRO MENOR 60,00MM APLICACAO AGUA FRIA | UN | 11 | 6 | 401.52 | 66.92 | Entre 1 e 3 meses
CAP | 0701250612 | LUVA CORRER PVC MARROM SOLDAVEL 40,00MM TUBO SOLDAVEL | UN | 01 | 3 | 42.32 | 14.1067 | Entre 1 e 3 meses
CAP | 0701250615 | CURVA ANGULO 90° MATERIAL PVC COR MARROM VEDACAO SOLDAVEL DIAMETRO 75,00MM USO AGUA FRIA | UN | 01 | 9 | 184.3 | 20.4778 | Entre 1 e 3 meses
CAP | 0701250623 | PLUG MATERIAL PVC COR BRANCO DIAMETRO 100,00MM USO ESGOTO | UN | 01 | 36 | 415.13 | 11.5314 | Entre 1 e 3 meses
CAP | 0701250650 | ADAPTADOR LIGACAO PREDIAL C/REGISTRO QUADRADO PVC AZUL 20MM X 3/4POL | UN | 01 | 235 | 1136.15 | 4.8347 | Entre 1 e 3 meses
CAP | 0701250650 | ADAPTADOR LIGACAO PREDIAL C/REGISTRO QUADRADO PVC AZUL 20MM X 3/4POL | UN | 11 | 645 | 3547.78 | 5.5004 | Entre 1 e 3 meses
CAP | 0701250650 | ADAPTADOR LIGACAO PREDIAL C/REGISTRO QUADRADO PVC AZUL 20MM X 3/4POL | UN | 12 | 1592 | 8815.65 | 5.5375 | Entre 1 e 3 meses
CAP | 0701250665 | TUBETE TIPO CURTO OITAVADO MATERIAL PVC DIAMETRO 1/2POL USO HIDROMETRO | UN | 01 | 821 | 520.23 | 0.6337 | Entre 1 e 3 meses
CAP | 0701250665 | TUBETE TIPO CURTO OITAVADO MATERIAL PVC DIAMETRO 1/2POL USO HIDROMETRO | UN | 11 | 5434 | 2445.3 | 0.45 | Entre 1 e 3 meses
CAP | 0701250665 | TUBETE TIPO CURTO OITAVADO MATERIAL PVC DIAMETRO 1/2POL USO HIDROMETRO | UN | 12 | 13605 | 9136.72 | 0.6716 | Entre 1 e 3 meses
CAP | 0701250838 | PORCA SEXTAVADA NBR 9184 PVC BSP(G) DIAM INT 3/4POL ALT 1/2POL | UN | 01 | 816 | 2140.24 | 2.6228 | Entre 1 e 3 meses
CAP | 0701250838 | PORCA SEXTAVADA NBR 9184 PVC BSP(G) DIAM INT 3/4POL ALT 1/2POL | UN | 11 | 4003 | 11048.28 | 2.76 | Entre 1 e 3 meses
CAP | 0701250838 | PORCA SEXTAVADA NBR 9184 PVC BSP(G) DIAM INT 3/4POL ALT 1/2POL | UN | 12 | 11721 | 29694.15 | 2.5334 | Entre 1 e 3 meses
CAP | 0701250844 | PASTA LUBRIFICANTE LIQUIDO AMBAR CARACTERISTICO DENS 1,00KG/L PH 11,5-13,5 SOLUB SOLUV AGUA TUBOS CONEXOES EMB 500G | UN | 01 | 16 | 568.31 | 35.5194 | Entre 1 e 3 meses
CAP | 0701250846 | PASTA LUBRIFICANTE LIQUIDO AMBAR CARACTERISTICO DENS 1,00KG/L PH 11,5-13,5 SOLUB SOLUV AGUA TUBOS CONEXOES 2,4KG | UN | 11 | 567 | 29031.07 | 51.2012 | Entre 1 e 3 meses
CAP | 0701250875 | KIT DMA PVC AZUL FABR MONT NTS302 DIAM NOM 20MM ENC 1/2POL FIX ABRAC PARAF DISPOSITIVO ANTIFRAUDE PAREDE LIGACAO AGUA | UN | 01 | 41 | 1303.31 | 31.788 | Entre 1 e 3 meses
CAP | 0701250875 | KIT DMA PVC AZUL FABR MONT NTS302 DIAM NOM 20MM ENC 1/2POL FIX ABRAC PARAF DISPOSITIVO ANTIFRAUDE PAREDE LIGACAO AGUA | UN | 11 | 2260 | 68161 | 30.1597 | Entre 1 e 3 meses
CAP | 0701250875 | KIT DMA PVC AZUL FABR MONT NTS302 DIAM NOM 20MM ENC 1/2POL FIX ABRAC PARAF DISPOSITIVO ANTIFRAUDE PAREDE LIGACAO AGUA | UN | 12 | 236 | 7923.43 | 33.5739 | Entre 1 e 3 meses
CAP | 0701250885 | KIT DMA PVC FABR MONT NTS302 DIAM NOM 20MM ENC 1/2POL FIX S/FIXACAO S/ACESSORIO PADRAO PISO LIGACAO AGUA | UN | 01 | 79 | 2309.66 | 29.2362 | Entre 1 e 3 meses
CAP | 0701250885 | KIT DMA PVC FABR MONT NTS302 DIAM NOM 20MM ENC 1/2POL FIX S/FIXACAO S/ACESSORIO PADRAO PISO LIGACAO AGUA | UN | 11 | 1635 | 46147.25 | 28.2246 | Entre 1 e 3 meses
CAP | 0701250885 | KIT DMA PVC FABR MONT NTS302 DIAM NOM 20MM ENC 1/2POL FIX S/FIXACAO S/ACESSORIO PADRAO PISO LIGACAO AGUA | UN | 12 | 300 | 8832.51 | 29.4417 | Entre 1 e 3 meses
CAP | 0701250906 | TEE REDUCAO PVC MARROM SOLDAVEL DIAM MAI 100MM DIAM MEN 50MM AGUA FRIA | UN | 21 | 6 | 191.4 | 31.9 | Entre 1 e 3 meses
CAP | 0701250960 | LAMELAS DECANTACAO PERFIL PVC SEC RET INCL 60 ALT 1,35M | UN | 01 | 1 | 12637.76 | 12637.76 | Entre 1 e 3 meses
CAP | 0701250961 | LAMELAS DECANTACAO PERFIL PVC SEC RET INCL 60 ALT 1,15M | UN | 01 | 1 | 383360.8 | 383360.8 | Entre 1 e 3 meses
CAP | 0701350095 | REGISTRO ESFERA LATAO EXTREM ROSC FEMEA FEMEA 2POL | UN | 12 | 10 | 1732.64 | 173.264 | Entre 1 e 3 meses
CAP | 0701350127 | REGISTRO DERIVACAO TAP BRONZE 1POLX1.1/4POLBSP 1.1/4POL 1POL BSP 1POL PLENA PITOMETRIA | UN | 12 | 4 | 1661.75 | 415.4375 | Entre 1 e 3 meses
CAP | 0701350143 | REGISTRO ESFERA CABECA BORBOLETA 75MM LATAO EXTREM ROSC MACHO FEMEA 1/2POL | UN | 01 | 206 | 4229.18 | 20.53 | Entre 1 e 3 meses
CAP | 0701350143 | REGISTRO ESFERA CABECA BORBOLETA 75MM LATAO EXTREM ROSC MACHO FEMEA 1/2POL | UN | 11 | 1623 | 33320.19 | 20.53 | Entre 1 e 3 meses
CAP | 0701350143 | REGISTRO ESFERA CABECA BORBOLETA 75MM LATAO EXTREM ROSC MACHO FEMEA 1/2POL | UN | 12 | 457 | 9382.21 | 20.53 | Entre 1 e 3 meses
CAP | 0701350146 | REGISTRO ESFERA CABECA BORBOLETA LATAO PN25 EXTREM ROSC MACHO 1/2POL | UN | 01 | 373 | 8265.68 | 22.16 | Entre 1 e 3 meses
CAP | 0701350146 | REGISTRO ESFERA CABECA BORBOLETA LATAO PN25 EXTREM ROSC MACHO 1/2POL | UN | 12 | 448 | 9920.09 | 22.1431 | Entre 1 e 3 meses
CAP | 0701350148 | REGISTRO ESFERA CABECA BORBOLETA LATAO PN25 EXTREM ROSC MACHO 3/4POL | UN | 01 | 46 | 1134.53 | 24.6637 | Entre 1 e 3 meses
CAP | 0701350163 | VALVULA ESFERA ACION MAN MAT CORP CPVC C/MANOPLA ASTM F439 MAT SED PTFE VITON LIV ROSC FEM 1POL | UN | 01 | 5 | 750 | 150 | Entre 1 e 3 meses
CAP | 0701450005 | VALVULA GAVETA EURO R24 FERRO FUNDIDO BOLS 145PSI ACION CABT 50,00MM | UN | 01 | 5 | 2299.53 | 459.906 | Entre 1 e 3 meses
CAP | 0701450005 | VALVULA GAVETA EURO R24 FERRO FUNDIDO BOLS 145PSI ACION CABT 50,00MM | UN | 11 | 3 | 1281.42 | 427.14 | Entre 1 e 3 meses
CAP | 0701450005 | VALVULA GAVETA EURO R24 FERRO FUNDIDO BOLS 145PSI ACION CABT 50,00MM | UN | 12 | 4 | 1892.67 | 473.1675 | Entre 1 e 3 meses
CAP | 0701450006 | VALVULA GAVETA EURO 24 FERRO FUNDIDO BOLS 75,00MM | UN | 01 | 6 | 3337.41 | 556.235 | Entre 1 e 3 meses
CAP | 0701450006 | VALVULA GAVETA EURO 24 FERRO FUNDIDO BOLS 75,00MM | UN | 12 | 1 | 531.81 | 531.81 | Entre 1 e 3 meses
CAP | 0701450011 | VALVULA GAVETA MATERIAL BRONZE ACABAMENTO NATURAL EXTREMIDADE ROSCAVEL CLASSE PRESSAO 199PSI ACIONAMENTO MANUAL VOLANTE DIAMETRO NOMINAL 1POL DIAMETRO EXTERNO 25,40MM LARGURA 58,00MM ALTURA 117,00MM | PC | 11 | 30 | 2025 | 67.5 | Entre 1 e 3 meses
CAP | 0701450013 | VALVULA GAVETA MATERIAL BRONZE ACABAMENTO NATURAL EXTREMIDADE ROSCAVEL CLASSE PRESSAO 199PSI ACIONAMENTO MANUAL VOLANTE DIAMETRO NOMINAL 1.1/2POL DIAMETRO EXTERNO 38,10MM LARGURA 66,00MM ALTURA 145,00MM | PC | 11 | 19 | 2038.7 | 107.3 | Entre 1 e 3 meses
CAP | 0701450014 | VALVULA GAVETA MATERIAL BRONZE ACABAMENTO NATURAL EXTREMIDADE ROSCAVEL CLASSE PRESSAO 199PSI ACIONAMENTO MANUAL VOLANTE DIAMETRO NOMINAL 2POL DIAMETRO EXTERNO 50,08MM LARGURA 77,00MM ALTURA 172,90MM | PC | 11 | 34 | 7377.32 | 216.98 | Entre 1 e 3 meses
CAP | 0701450020 | VALVULA GAVETA EURO 23 FERRO FUNDIDO FLAN PN10 CUNHA BORRACHA ACION MAN VOL 100,00MM | UN | 01 | 1 | 938.33 | 938.33 | Entre 1 e 3 meses
CAP | 0701450071 | VALVULA GAVETA EURO 25 FERRO FUNDIDO BOLS PN16 CUNHA BORRACHA ACION CABT 200,00MM | UN | 12 | 1 | 2754 | 2754 | Entre 1 e 3 meses
CAP | 0701450079 | VALVULA GAVETA EURO 25 FERRO FUNDIDO BOLS PN10 CUNHA BORRACHA ACION CABT 100,00MM | UN | 12 | 1 | 839.5 | 839.5 | Entre 1 e 3 meses
CAP | 0701450081 | VALVULA GAVETA EURO 24 FERRO FUNDIDO BOLS PN10 CUNHA BORRACHA ACION CABT 100,00MM | UN | 01 | 3 | 2655.42 | 885.14 | Entre 1 e 3 meses
CAP | 0701450081 | VALVULA GAVETA EURO 24 FERRO FUNDIDO BOLS PN10 CUNHA BORRACHA ACION CABT 100,00MM | UN | 12 | 1 | 864.41 | 864.41 | Entre 1 e 3 meses
CAP | 0701450100 | VALVULA GAVETA EURO 24 FERRO FUNDIDO BOLS PN10 CUNHA BORRACHA ACION CABT 150MM | UN | 01 | 1 | 1311.06 | 1311.06 | Entre 1 e 3 meses
CAP | 0701450103 | VALVULA GAVETA EURO 23 FERRO FUNDIDO FLAN PN10 CUNHA BORRACHA ACION MAN VOL 75MM | UN | 01 | 1 | 710.49 | 710.49 | Entre 1 e 3 meses
CAP | 0701450103 | VALVULA GAVETA EURO 23 FERRO FUNDIDO FLAN PN10 CUNHA BORRACHA ACION MAN VOL 75MM | UN | 12 | 11 | 7815.34 | 710.4855 | Entre 1 e 3 meses
CAP | 0701450231 | VALVULA GAVETA LATAO ROSC PN16 ACION MAN VOL 1POL | UN | 01 | 11 | 739.89 | 67.2627 | Entre 1 e 3 meses
CAP | 0701450234 | VALVULA GAVETA LATAO ROSC PN16 ACION MAN VOL 3/4POL | UN | 01 | 6 | 229.44 | 38.24 | Entre 1 e 3 meses
CAP | 0701450259 | VALVULA GAVETA EURO 23 FERRO FUNDIDO FLANGE PN10 100MM ACIONAMENTO CABECOTE | UN | 01 | 1 | 812.52 | 812.52 | Entre 1 e 3 meses
CAP | 0701450259 | VALVULA GAVETA EURO 23 FERRO FUNDIDO FLANGE PN10 100MM ACIONAMENTO CABECOTE | UN | 11 | 2 | 1679.01 | 839.505 | Entre 1 e 3 meses
CAP | 0701450260 | VALVULA GAVETA EURO 23 FERRO FUNDIDO FLANGE PN16 100MM ACIONAMENTO CABECOTE | UN | 12 | 6 | 4137.57 | 689.595 | Entre 1 e 3 meses
CAP | 0701450261 | VALVULA GAVETA EURO 23 FERRO FUNDIDO FLANGE PN10 150MM ACIONAMENTO CABECOTE | UN | 11 | 8 | 10472.59 | 1309.0738 | Entre 1 e 3 meses
CAP | 0701450261 | VALVULA GAVETA EURO 23 FERRO FUNDIDO FLANGE PN10 150MM ACIONAMENTO CABECOTE | UN | 12 | 2 | 2646.68 | 1323.34 | Entre 1 e 3 meses
CAP | 0701450264 | VALVULA GAVETA EURO 23 FERRO FUNDIDO FLANGE PN16 200MM ACIONAMENTO CABECOTE | UN | 12 | 2 | 4846.88 | 2423.44 | Entre 1 e 3 meses
CAP | 0701450265 | VALVULA GAVETA EURO 23 FERRO FUNDIDO FLANGE PN10 250MM ACIONAMENTO CABECOTE | UN | 12 | 1 | 3551.98 | 3551.98 | Entre 1 e 3 meses
CAP | 0701650006 | VALVULA RETENCAO MATERIAL BRONZE HORIZONTAL NORMA NBR 15055 EXTREMIDADE ROSCAVEL CLASSE PRESSAO 300,00PSI DIAMETRO NOMINAL 1POL LARGURA 92,00MM ALTURA 58,00MM | PC | 03 | 3 | 210 | 70 | Entre 1 e 3 meses
CAP | 0701650010 | VALVULA RETENCAO 1 PORTINHOLA FERRO FUNDIDO FLANGEADA PN16 DIAM NOM 100,00MM | UN | 21 | 1 | 1133.23 | 1133.23 | Entre 1 e 3 meses
CAP | 0701650043 | VALVULA RETENCAO MATERIAL BRONZE VERTICAL ANEL COMPOSTO BORRACHA NITRILICA EXTREMIDADE ROSCAVEL DIAMETRO NOMINAL 2.1/2POL LARGURA 101,00MM ALTURA 131,00MM | PC | 01 | 1 | 320 | 320 | Entre 1 e 3 meses
CAP | 0701650043 | VALVULA RETENCAO MATERIAL BRONZE VERTICAL ANEL COMPOSTO BORRACHA NITRILICA EXTREMIDADE ROSCAVEL DIAMETRO NOMINAL 2.1/2POL LARGURA 101,00MM ALTURA 131,00MM | PC | 03 | 1 | 320 | 320 | Entre 1 e 3 meses
CAP | 0701650219 | VALVULA RETENCAO VERTICAL FERRO FUNDIDO ACION FLUX PORTINHOLA UNIC NBR 7675 ANEL EPDM METAL FLANGEADA PN16 125-300LIBRAS AGUA DIAM NOM 250MM | UN | 01 | 1 | 5250 | 5250 | Entre 1 e 3 meses
CAP | 0701700003 | FITA VEDA ROSCA MATERIAL TEFLON COR BRANCA LARGURA 18,00MM ESPESSURA 0,70MM ROLO 10M | UN | 01 | 3116 | 5416.66 | 1.7383 | Entre 1 e 3 meses
CAP | 0701700003 | FITA VEDA ROSCA MATERIAL TEFLON COR BRANCA LARGURA 18,00MM ESPESSURA 0,70MM ROLO 10M | UN | 11 | 14079 | 20302.75 | 1.4421 | Entre 1 e 3 meses
CAP | 0701700003 | FITA VEDA ROSCA MATERIAL TEFLON COR BRANCA LARGURA 18,00MM ESPESSURA 0,70MM ROLO 10M | UN | 12 | 15600 | 22417.96 | 1.437 | Entre 1 e 3 meses
CAP | 0701800089 | VALVULA VENTOSA TRIPLICE FUNCAO BSP NYLON REFORCADO S/FLANGE PRES MAX 16BAR CL PRES PN16 2POL | UN | 12 | 1 | 619.42 | 619.42 | Entre 1 e 3 meses
CAP | 0701800090 | VALVULA VENTOSA COMBINADA FERRO FUNDIDO C/FLANGE PRES MAX 150PSI CL PRES PN10 50MM | UN | 21 | 1 | 511 | 511 | Entre 1 e 3 meses
CAP | 0701800102 | VALVULA VENTOSA TRIPLICE FUNCAO NYLON REFORCADO C/FLANGE CL PRES PN10 2POL D-025 A.R.I | UN | 01 | 15 | 40152 | 2676.8 | Entre 1 e 3 meses
CAP | 0701900063 | VALVULA BORBOLETA MAT CORP FE DUCT ACION MAN TIP CORP FLANG PRES OPER PN10 COR AZ MAT OBT FF TIP HAST COM MAT DIS FE DUCT MAT SED AI EXTREM FLAN DIAM NOM 250,00MM | UN | 21 | 4 | 11368 | 2842 | Entre 1 e 3 meses
CAP | 0701900103 | VALVULA BORBOLETA MAT CORP FF ACION ATU ELET TIP CORP WAF PRES OPER 16 BAR COR AZ MAT OBT AI TIP HAST COM MAT DIS AI MAT SED BORRACHA EPDM EXTREM WAF DIAM NOM 4.00POL | UN | 12 | 1 | 2758.21 | 2758.21 | Entre 1 e 3 meses
CAP | 0701900151 | VALVULA BORBOLETA TIPO VALVULA BORBOLETA MAT CORP ASTM TIP CORP WAF PRES OPER 150LBS MAT OBT FF DIAM NOM 6POL | UN | 01 | 1 | 1100 | 1100 | Entre 1 e 3 meses
CAP | 0701900177 | VALVULA BORBOLETA TIPO VALVULA BORBOLETA MAT CORP FF ACION ATU ELET TIP CORP FLANG PRES OPER PN10 COR AZ DIAM NOM 500,00MM | UN | 01 | 1 | 48454.26 | 48454.26 | Entre 1 e 3 meses
CAP | 0702250034 | NIPLE FERRO GALVANIZADO EXTREM ROSC DIAM NOM 1POL | UN | 12 | 2 | 24 | 12 | Entre 1 e 3 meses
CAP | 0702250035 | NIPLE FERRO GALVANIZADO EXTREM ROSC DIAM NOM 1/2POL | UN | 01 | 16 | 64.72 | 4.045 | Entre 1 e 3 meses
CAP | 0702250037 | LUVA FERRO GALVANIZADO ROSCADA DIAM NOM 1/2POL | UN | 01 | 7 | 38.5 | 5.5 | Entre 1 e 3 meses
CAP | 0702250042 | LUVA FERRO GALVANIZADO ROSCADA DIAM NOM 2POL | UN | 01 | 7 | 258.76 | 36.9657 | Entre 1 e 3 meses
CAP | 0702250055 | NIPLE FERRO GALVANIZADO EXTREM ROSC DIAM NOM 2POL | UN | 01 | 18 | 616.09 | 34.2272 | Entre 1 e 3 meses
CAP | 0702250059 | NIPLE FERRO GALVANIZADO EXTREM ROSC DIAM NOM 4POL | UN | 01 | 6 | 658 | 109.6667 | Entre 1 e 3 meses
CAP | 0702250132 | CURVA 90 FERRO GALVANIZADO ROSCAVEL EXTERNA DIAM 2POL | UN | 01 | 4 | 716.32 | 179.08 | Entre 1 e 3 meses
CAP | 0702250132 | CURVA 90 FERRO GALVANIZADO ROSCAVEL EXTERNA DIAM 2POL | UN | 21 | 4 | 716.32 | 179.08 | Entre 1 e 3 meses
CAP | 0702250133 | CURVA FEMEA 90 FERRO GALVANIZADO ROSCAVEL DIAM 2.1/2POL | UN | 21 | 3 | 195.01 | 65.0033 | Entre 1 e 3 meses
CAP | 0702250136 | LUVA REDUCAO FE GALV ROSCADA DIAM MAI 3/4POL DIAM MEN 1/2POL | UN | 01 | 8 | 45.63 | 5.7038 | Entre 1 e 3 meses
CAP | 0702250172 | UNIAO FERRO GALVANIZADO ROSCADA 1.1/2POL | UN | 01 | 3 | 125.85 | 41.95 | Entre 1 e 3 meses
CAP | 0702250180 | LUVA REDUCAO FE GALV CINZA ROSCADA DIAM MAI 3POL DIAM MEN 2POL | UN | 01 | 14 | 1262.97 | 90.2121 | Entre 1 e 3 meses
CAP | 0702250180 | LUVA REDUCAO FE GALV CINZA ROSCADA DIAM MAI 3POL DIAM MEN 2POL | UN | 21 | 4 | 352.92 | 88.23 | Entre 1 e 3 meses
CAP | 0750050009 | PAPEL HIGIENICO MATERIAL FIBRA CELULOSE VIRGEM COR BRANCO FOLHA SIMPLES ACABAMENTO GOFRADO LARGURA 10,00CM COMPRIMENTO 300M FORNECIMENTO CAIXA 8RLS | UN | 01 | 20 | 753.92 | 37.696 | Entre 1 e 3 meses
CAP | 0750050010 | PAPEL HIGIENICO MATERIAL FIBRA CELULOSE VIRGEM COR BRANCO FOLHA SIMPLES ACABAMENTO GOFRADO LARGURA 10,00CM COMPRIMENTO 30,00M FORNECIMENTO FARDO 64RLS 4X16 PH10030 JOFEL | UN | 01 | 13 | 536.25 | 41.25 | Entre 1 e 3 meses
CAP | 0750050016 | SACO LIXO POLIETILENO BAIXA DENSIDADE PRETO CL 1 CAP 200L PCT 100UN | UN | 01 | 4 | 193.22 | 48.305 | Entre 1 e 3 meses
CAP | 0750050052 | PAPEL TOALHA MATERIAL FIBRA CELULOSE ACABAMENTO GOFRADO COR BRANCO FOLHA SIMPLES COMPRIMENTO 200,00M LARGURA 10,00CM ALTURA 22,00CM FORNECIMENTO CAIXA 12UN | CX | 01 | 13 | 5126.55 | 394.35 | Entre 1 e 3 meses
CAP | 0750100011 | SABAO ESTADO FISICO SOLIDO COR BRANCO AROMA COCO ACIDEZ PH NEUTRO USO LIMPEZA FORNECIMENTO BARRA | UN | 01 | 27 | 75.62 | 2.8007 | Entre 1 e 3 meses
CAP | 0750100012 | SABAO ESTADO FISICO PO COR AZUL AROMA PERFUMADO USO LIMPEZA FORNECIMENTO CAIXA 1KG | CX | 01 | 22 | 165.92 | 7.5418 | Entre 1 e 3 meses
CAP | 0750100013 | DETERGENTE LIQUIDO AMARELO ODOR NEUT VISC 200CPS 500ML | UN | 01 | 183 | 439.84 | 2.4035 | Entre 1 e 3 meses
CAP | 0750100014 | LUSTRA MOVEIS ESTADO PASTOSO AROMA LAVANDA FRASCO 200ML | UN | 01 | 10 | 129 | 12.9 | Entre 1 e 3 meses
CAP | 0750100016 | DETERGENTE ESTADO FISICO LIQUIDO COR AMARELO ODOR NEUTRO VISCOSIDADE MENOR FORNECIMENTO BOMBONA 5L | UN | 01 | 8 | 179.48 | 22.435 | Entre 1 e 3 meses
CAP | 0750100018 | DESENGORDURANTE TIPO DESENGORDURANTE MULTIUSO ESTADO FISICO LIQUIDO AROMA CARACTERISTICO FORNECIMENTO 500ML | UN | 01 | 45 | 264.6 | 5.88 | Entre 1 e 3 meses
CAP | 0750100019 | SABONETE ANTI-SEPTICO LIQUIDO VERDE ERVA-DOCE 5,5PH FR 800ML | UN | 01 | 37 | 452.33 | 12.2251 | Entre 1 e 3 meses
CAP | 0750100022 | DESODORIZADOR AMBIENTE POLIPROPILENO BR AROM DIV FORMAT CIL LARG 8CM ALT 19CM SPRAY GLADE | UN | 01 | 8 | 113.66 | 14.2075 | Entre 1 e 3 meses
CAP | 0750100026 | DESINFETANTE DEGRADACAO BIODEGRADAVEL ESTADO FISICO LIQUIDO USO LIMPEZA GERAL AROMA FLORAL ACAO BACTERICIDA FORNECIMENTO GALAO 5L | UN | 01 | 67 | 1031.8 | 15.4 | Entre 1 e 3 meses
CAP | 0750100029 | PASTA LIMPEZA ROSA POTE 500G ROSA UFE | UN | 01 | 7 | 48.86 | 6.98 | Entre 1 e 3 meses
CAP | 0750100030 | SAPONACEO ESTADO PO DEGRADACAO BIODEGRADAVEL 300G | UN | 01 | 13 | 41.6 | 3.2 | Entre 1 e 3 meses
CAP | 0750100031 | REFIL ALCOOL GEL PH 7,0-8,5PH DENS 0,850A0,870G/ML VISC MAI 8000CPS 800ML | UN | 01 | 16 | 246.5 | 15.4063 | Entre 1 e 3 meses
CAP | 0750100059 | ALCOOL ETILICO VEGETAL TEOR ALC 70% ESTADO GEL INCOLOR ACIDEZ 6-7,5PH PONT FULG 15,00°C PONT EBUL 85,00°C 500G | UN | 01 | 30 | 214.5 | 7.15 | Entre 1 e 3 meses
CAP | 0750100064 | SABONETE ANTI-SEPTICO LIQUIDO ROSA CARACTERISTICO BBA 5L | UN | 01 | 13 | 908.7 | 69.9 | Entre 1 e 3 meses
CAP | 0750100068 | SABONETE ANTI-SEPTICO LIQUIDO VERDE ERVA-DOCE 5,5PH 5L | UN | 01 | 14 | 418.6 | 29.9 | Entre 1 e 3 meses
CAP | 0750100089 | REFIL ALCOOL GEL ODOR CARACT PH 7,0-8,5PH DENS 0,850A0,870G/ML VISC MAI 8000CPS EMB 5L | UN | 01 | 2 | 110.07 | 55.035 | Entre 1 e 3 meses
CAP | 0750100143 | PEDRA SANITARIA EST FIS SOLID AROM DIV 25G | UN | 01 | 224 | 347.01 | 1.5492 | Entre 1 e 3 meses
CAP | 0750100199 | DESINFETANTE DEGRADACAO BIODEGRADAVEL ESTADO FISICO LIQUIDO USO GERAL AROMA FLORAL ACAO BACTERICIDA FORNECIMENTO GALAO 5L | UN | 01 | 1 | 233.1 | 233.1 | Entre 1 e 3 meses
CAP | 0750150040 | VASSOURA EXTERIOR C/CABO MADEIRA REV CAB MAD MADEIRA MAT CER PIAC COMP CAB 1,08M LARG BAS 23,00CM | UN | 01 | 49 | 460.6 | 9.4 | Entre 1 e 3 meses
CAP | 0750150045 | RODO MATERIAL BASE MADEIRA LARGURA BASE 40CM MATERIAL CABO MADEIRA COMPRIMENTO CABO 1,20M | UN | 01 | 19 | 176.7 | 9.3 | Entre 1 e 3 meses
CAP | 0750150049 | SACO LIXO POLIETILENO BAIXA DENSIDADE PRETO CL 1 CAP 100L PCT 100UN | UN | 01 | 18 | 710.55 | 39.475 | Entre 1 e 3 meses
CAP | 0750150057 | PANO SACO TECIDO ALGODAO 100% COR BR USO CHAO LARG 42,00CM ALT 70,00CM | UN | 01 | 212 | 941.66 | 4.4418 | Entre 1 e 3 meses
CAP | 0750150071 | SACO LIXO POLIETILENO BAIXA DENSIDADE PRETO CL 1 CAP 60L PCT 100UN | UN | 01 | 57 | 1047.43 | 18.376 | Entre 1 e 3 meses
CAP | 0750150099 | VASSOURA VASO SANITARIO C/CABO MADEIRA MATERIAL CERDAS PIACAVA | UN | 01 | 7 | 52.43 | 7.49 | Entre 1 e 3 meses
CAP | 0750150101 | VASSOURA GARI C/CABO MADEIRA REV CAB MAD MATERIAL CERDAS PIACAVA COMP CAB 1,08M LARG BAS 40,00CM | UN | 01 | 19 | 338.32 | 17.8063 | Entre 1 e 3 meses
CAP | 0750150140 | RODO PIA COMPOSTO BORRACHA LARG BAS 14CM MAT CB PP COMP CAB 10,00CM | UN | 01 | 12 | 60.67 | 5.0558 | Entre 1 e 3 meses
CAP | 0750150145 | PA LIXO MATERIAL PVC COMPRIMENTO 60,00CM CABO C/CABO TIPO QUADRADA | UN | 01 | 14 | 133 | 9.5 | Entre 1 e 3 meses
CAP | 0750150200 | FLANELA MATERIAL TECIDO ALGODAO 100% COR BRANCA USO LIMPEZA GERAL COMPRIMENTO 48,00CM LARGURA 38,00CM | UN | 01 | 95 | 201.52 | 2.1213 | Entre 1 e 3 meses
CAP | 0800050012 | CABO CONVERSOR USB X SERIAL RS232 PRETO 1,50M | UN | 01 | 2 | 95 | 47.5 | Entre 1 e 3 meses
CAP | 0800050105 | ADAPTADOR HDMI NOTEBOOK DisplayPort DELL | UN | 01 | 5 | 218.5 | 43.7 | Entre 1 e 3 meses
CAP | 0800050250 | MOCHILA MATERIAL NYLON 210 C/ ALCA COR PRETO ALCA C/ALCA ALTURA 46,35CM LARGURA 22,86CM PROFUNDIDADE 35 CAPACIDADE 37L | CX | 01 | 1 | 237.37 | 237.37 | Entre 1 e 3 meses
CAP | 0800100360 | NOTEBOOK I5 1135G7 TELA 14POL MEMORIA 16GB DDR4 DISCO RIGIDO SSD 512GB | UN | 01 | 1 | 4829.06 | 4829.06 | Entre 1 e 3 meses
CAP | 0800150019 | MODEM 10A30V CORRENTE CONTINUA INTERFACE RS485 /RS232 C/CONECTOR D 9 PINOS FEMEA C/CONECTOR SINALIZACAO C/LED LARGURA 36,00MM ALTURA 80,00MM PROFUNDIDADE 80,00MM APLICACAO COMUNICADOR GPRS | UN | 01 | 1 | 1541 | 1541 | Entre 1 e 3 meses
CAP | 0800150019 | MODEM 10A30V CORRENTE CONTINUA INTERFACE RS485 /RS232 C/CONECTOR D 9 PINOS FEMEA C/CONECTOR SINALIZACAO C/LED LARGURA 36,00MM ALTURA 80,00MM PROFUNDIDADE 80,00MM APLICACAO COMUNICADOR GPRS | UN | 12 | 10 | 15410 | 1541 | Entre 1 e 3 meses
CAP | 0800200025 | MOUSE OPTICO S/CABO USB | UN | 03 | 1 | 32.5 | 32.5 | Entre 1 e 3 meses
CAP | 0800200033 | KIT TECLADO MOUSE S/CABO USB PRETO ABNT | UN | 01 | 1 | 154 | 154 | Entre 1 e 3 meses
CAP | 0800200036 | TECLADO ALFANUMERICO PADRAO PT/BR C/CABO USB | UN | 01 | 25 | 1236.05 | 49.442 | Entre 1 e 3 meses
CAP | 0800200059 | BATERIA P/NOBREAK MATERIAL CHUMBO ACIDO CONSTRUCAO SELADA TENSAO SAIDA 12V CAPACIDADE CARGA 18AH COMPRIMENTO 181,00CM LARGURA 77,00CM ALTURA 167,00CM | UN | 11 | 2 | 680 | 340 | Entre 1 e 3 meses
CAP | 0800200059 | BATERIA P/NOBREAK MATERIAL CHUMBO ACIDO CONSTRUCAO SELADA TENSAO SAIDA 12V CAPACIDADE CARGA 18AH COMPRIMENTO 181,00CM LARGURA 77,00CM ALTURA 167,00CM | UN | 12 | 1 | 330 | 330 | Entre 1 e 3 meses
CAP | 0800200075 | NOBREAK BIVOLT F R E 60 HZ CORR MAX 6A POTEN 600VA 4 TOMADAS BAT 12V | UN | 01 | 11 | 5811.26 | 528.2964 | Entre 1 e 3 meses
CAP | 0800200075 | NOBREAK BIVOLT F R E 60 HZ CORR MAX 6A POTEN 600VA 4 TOMADAS BAT 12V | UN | 12 | 1 | 550.34 | 550.34 | Entre 1 e 3 meses
CAP | 0800200089 | ESTABILIZADOR TENSAO ALIMENTACAO 110/220V FREQUENCIA REDE ELETRICA 60HZ CORRENTE 2,5A | UN | 01 | 4 | 1089.56 | 272.39 | Entre 1 e 3 meses
CAP | 0800200250 | MOUSE OPTICO C/CABO USB | UN | 01 | 22 | 950.61 | 43.2095 | Entre 1 e 3 meses
CAP | 0800200297 | DISCO RIGIDO SSD/A400 CAPACIDADE 480GB A400 KINGSTON | UN | 01 | 1 | 320 | 320 | Entre 1 e 3 meses
CAP | 0800200484 | MONITOR LED 22 POL | UN | 01 | 1 | 1130.13 | 1130.13 | Entre 1 e 3 meses
CAP | 0850300002 | PROGRAMADOR HORARIO TENSAO ALIMENTACAO 220V CORRENTE TIPO CORRENTE ALTERNADA CORRENTE 16A FREQUENCIA 50/60HZ TEMPERATURA OPERACAO -20A+55°C NUMERO MAXIMO OPERACAO 96/DIA CONTATO SAIDA 1 REVERSIVEL | PC | 01 | 1 | 187.7 | 187.7 | Entre 1 e 3 meses
CAP | 0850750009 | ATUADOR ELETRICO LIGA DESLIGA T ALIM 220V CORR TIP CA 60HZ CONT PRINC 2NA 220V 0,24A BIDIRECIONAL TORQUE 50NM 90° TEMP OPER 30S | UN | 01 | 2 | 2608.74 | 1304.37 | Entre 1 e 3 meses
CAP | 0850850259 | HIDROMETRO UNIJATO 1/2POL 0,75M3/H B 115MM POLIC 45° MAG S/CONEXAO | UN | 11 | 244 | 17334.84 | 71.0444 | Entre 1 e 3 meses
CAP | 0850850283 | HIDROMETRO MULTIJATO 1/2POL 0,75M3/H B 165MM POLIC 45° MAG S/CONEXAO | UN | 11 | 126 | 11472.49 | 91.0515 | Entre 1 e 3 meses
CAP | 0850850315 | HIDROMETRO MULTIJATO 1POL 5M3/H B 260MM POLIC PLAN PRE EQUIP MAG S/CONEXAO | UN | 11 | 76 | 29015.02 | 381.7766 | Entre 1 e 3 meses
CAP | 0850850358 | HIDROMETRO MULTIJATO 1.1/2POL 10M3/H B 300MM POLIC PLAN PRE EQUIP MAG S/CONEXAO | UN | 11 | 20 | 9370.94 | 468.547 | Entre 1 e 3 meses
CAP | 0850850360 | HIDROMETRO MULTIJATO 1/2POL 1,5M3/H B 165MM POLIC 45° MAG S/CONEXAO | UN | 11 | 803 | 59421.43 | 73.9993 | Entre 1 e 3 meses
CAP | 0850850524 | MEDIDOR VAZAO ELETROMAGNETICO CARRETEL 200MM 0,3A12M/S PN16 0A60°C 630M3/H 400 FLANGEADA IP68 REMOTA IP67 4-20MA PULSO MODBUS LCD 24VDC 0,5% 15M AGUA TRATADA | UN | 21 | 1 | 14140.4 | 14140.4 | Entre 1 e 3 meses
CAP | 0850850571 | LACRE CORDOALHA TP ACO C/NUMERACAO COR AZ COMP 1,00M LARG 3,00MM ESP 3,00MM | UN | 01 | 9081 | 18797.67 | 2.07 | Entre 1 e 3 meses
CAP | 0850850571 | LACRE CORDOALHA TP ACO C/NUMERACAO COR AZ COMP 1,00M LARG 3,00MM ESP 3,00MM | UN | 11 | 7235 | 14976.45 | 2.07 | Entre 1 e 3 meses
CAP | 0850850571 | LACRE CORDOALHA TP ACO C/NUMERACAO COR AZ COMP 1,00M LARG 3,00MM ESP 3,00MM | UN | 12 | 15510 | 32313.94 | 2.0834 | Entre 1 e 3 meses
CAP | 0850850572 | LACRE CORDOALHA TP ACO C/NUMERACAO COR VERM COMP 1,00M LARG 3,00MM ESP 3,00MM | UN | 01 | 5338 | 11062.2 | 2.0723 | Entre 1 e 3 meses
CAP | 0850850590 | MEDIDOR VAZAO ELETROMAGNETICO CARRETEL 100MM 0,3A12M/S PN16 -20A65°C 250M3/H 400 FLANGE IP68 REMOTA IP67 TIPO ATERRAMENTO ANEIS ATERRAMENTO TIPO ELETRODO PLANO FIXO 4-20MA PULSO MODBUS LCD 24VDC 0,5% 30M AGUA TRATADA | UN | 12 | 1 | 12263.67 | 12263.67 | Entre 1 e 3 meses
CAP | 0850850630 | CAIXA HIDROMETRO POLICARBONATO CINZA TIP TAMP GREL NTS303 DIAM HIDROM 3/4POL COMP 505MM LARG 400MM PROF 120MM ACES C/TUB CAMI CORRUG 50 PAREDE | UN | 01 | 494 | 35466.81 | 71.7952 | Entre 1 e 3 meses
CAP | 0850850630 | CAIXA HIDROMETRO POLICARBONATO CINZA TIP TAMP GREL NTS303 DIAM HIDROM 3/4POL COMP 505MM LARG 400MM PROF 120MM ACES C/TUB CAMI CORRUG 50 PAREDE | UN | 11 | 1772 | 122780.16 | 69.289 | Entre 1 e 3 meses
CAP | 0850850630 | CAIXA HIDROMETRO POLICARBONATO CINZA TIP TAMP GREL NTS303 DIAM HIDROM 3/4POL COMP 505MM LARG 400MM PROF 120MM ACES C/TUB CAMI CORRUG 50 PAREDE | UN | 12 | 595 | 42340.35 | 71.1603 | Entre 1 e 3 meses
CAP | 0850850634 | CAIXA HIDROMETRO POLIPROPILENO PRETO TIP TAMP FECH DIAM HIDROM 3/4POL COMP 490MM ALT 255MM PROF 183MM PISO | UN | 01 | 132 | 5110.87 | 38.7187 | Entre 1 e 3 meses
CAP | 0850850634 | CAIXA HIDROMETRO POLIPROPILENO PRETO TIP TAMP FECH DIAM HIDROM 3/4POL COMP 490MM ALT 255MM PROF 183MM PISO | UN | 11 | 1749 | 68197.44 | 38.9922 | Entre 1 e 3 meses
CAP | 0850850634 | CAIXA HIDROMETRO POLIPROPILENO PRETO TIP TAMP FECH DIAM HIDROM 3/4POL COMP 490MM ALT 255MM PROF 183MM PISO | UN | 12 | 893 | 34575.81 | 38.7187 | Entre 1 e 3 meses
CAP | 0850850654 | TOTEM CONCRETO INFERIOR SUPERIOR LETERAL RES COMPR MAIOR 12MPA ALT 600MM LARG 540MM PROF 140MM C/CAIXA NTS303 | UN | 11 | 714 | 64260 | 90 | Entre 1 e 3 meses
CAP | 0850850654 | TOTEM CONCRETO INFERIOR SUPERIOR LETERAL RES COMPR MAIOR 12MPA ALT 600MM LARG 540MM PROF 140MM C/CAIXA NTS303 | UN | 12 | 321 | 28890 | 90 | Entre 1 e 3 meses
CAP | 0850850690 | HIDROMETRO VOLUMETRICO 1/2POL 1,5M3/H C 165MM VIDRO 45° PRE EQUIPADA MAG S/CONEXAO | UN | 11 | 350 | 57747.72 | 164.9935 | Entre 1 e 3 meses
CAP | 0850850712 | MEDIDOR VAZAO ELETROMAGNETICO CARRETEL 150MM 0,03A12M/S PN16 -20A65°C 250M3/H 400 FLANGE IP68 REMOTA IP67 TIPO ATERRAMENTO ANEIS ATERRAMENTO TIPO ELETRODO PLANO FIXO 4-20MA PULSO MODBUS LCD 24VDC 0,5% 30M AGUA TRATADA | UN | 12 | 1 | 6415.99 | 6415.99 | Entre 1 e 3 meses
CAP | 0850850761 | MEDIDOR VAZAO ULTRASSONICO 3POL 63M3/H PN16 C R500 BATERIA IP68 PULSO/MODBUS 300MM AGUA | UN | 11 | 1 | 8569.75 | 8569.75 | Entre 1 e 3 meses
CAP | 0850850763 | MEDIDOR VAZAO ULTRASSONICO 2 POL 25M3/H PN16 C R500 BATERIA IP68 PULSO/MODBUS 270MM AGUA | UN | 11 | 11 | 44389.99 | 4035.4536 | Entre 1 e 3 meses
CAP | 0850850764 | MEDIDOR VAZAO ULTRASSONICO 1.1/2POL 16M3/H PN16 C R400 BATERIA IP68 PULSO 300MM AGUA | UN | 11 | 1 | 2880.5 | 2880.5 | Entre 1 e 3 meses
CAP | 0850850765 | MEDIDOR VAZAO ULTRASSONICO 1 POL 10M3/H PN16 C R400 BATERIA IP68 PULSO 260MM AGUA | UN | 11 | 7 | 11925.37 | 1703.6243 | Entre 1 e 3 meses
CAP | 0851000001 | DETECTOR GAS SULFIDRICO MONOXIDO CARBONO OXIGENIO COMBUSTIVEL DISPLAY LCD C/ALARME SONORO VISUAL VIBRATORIO VIDA BATERIA 10A13H TEMPERATURA OPERACAO -20A50°C COMPRIMENTO 13,10CM LARGURA 7,00CM ESPESSURA 5,20CM | UN | 01 | 1 | 5203.86 | 5203.86 | Entre 1 e 3 meses
CAP | 0851150040 | TRANSMISSOR PRESSAO ACO INOX FAIX PRES 0A2,5BAR NPT DIAM CONEX 1/2POL DIAM ROSC 1/2POL T ALIM 9A30VCC CORRENTE CONTINUA CORR 4A20MA | UN | 01 | 2 | 1070 | 535 | Entre 1 e 3 meses
CAP | 0851150040 | TRANSMISSOR PRESSAO ACO INOX FAIX PRES 0A2,5BAR NPT DIAM CONEX 1/2POL DIAM ROSC 1/2POL T ALIM 9A30VCC CORRENTE CONTINUA CORR 4A20MA | UN | 12 | 7 | 3150.25 | 450.0357 | Entre 1 e 3 meses
CAP | 0851150041 | TRANSMISSOR PRESSAO ACO INOX FAIX PRES 0A5BAR NPT DIAM CONEX 1/2POL DIAM ROSC 1/2POL T ALIM 9A30VCC CORRENTE CONTINUA CORR 4A20MA | UN | 01 | 2 | 796.07 | 398.035 | Entre 1 e 3 meses
CAP | 0851150093 | TRANSMISSOR NIVEL HIDROSTATICO ACO INOX AISI-316L ACO INOX SIN SAID 4-20MA FX MEDICAO 0-10MCA ALCAN 10M PREC 0,25% -40A80°C 10BAR GRAU PROTECAO IP68 T ALIM 8-32VDC | UN | 01 | 2 | 1740 | 870 | Entre 1 e 3 meses
CAP | 0851150093 | TRANSMISSOR NIVEL HIDROSTATICO ACO INOX AISI-316L ACO INOX SIN SAID 4-20MA FX MEDICAO 0-10MCA ALCAN 10M PREC 0,25% -40A80°C 10BAR GRAU PROTECAO IP68 T ALIM 8-32VDC | UN | 11 | 1 | 475 | 475 | Entre 1 e 3 meses
CAP | 0900250144 | COLILERT CX C/200UN WP200 IDEXX | CX | 03 | 4 | 7048.8 | 1762.2 | Entre 1 e 3 meses
CAP | 0900250203 | REAGENTE DPD DETERMINACAO CLORO LIVRE FX 0,02-2,00MG/L AMOSTRA 10ML PCT 1000UN | UN | 12 | 4 | 2734.4 | 683.6 | Entre 1 e 3 meses
CAP | 0900250347 | SOLUCAO ACIDO SULFURICO 0,02N LIQUIDO INCOLOR FRASCO 1000ML SOLUVEL SQ30920-001 SPECSOL | UN | 01 | 2 | 120 | 60 | Entre 1 e 3 meses
CAP | 0900300029 | SOLUCAO PADRAO FOSFORO DENSIDADE 500MG/L FORNECIMENTO FRASCO 100ML 1424210 HACH | UN | 03 | 1 | 1291.74 | 1291.74 | Entre 1 e 3 meses
CAP | 0900300036 | SOLUCAO TAMPAO LIQUIDO AMARELO PH 7 FRASCO 1000ML PHMETRO PPH7-1000 QUEMIS | UN | 03 | 1 | 48.15 | 48.15 | Entre 1 e 3 meses
CAP | 0950050002 | LIXA FOLHA TIPO LIXA DAGUA GRANA 100 COR PRETO MATERIAL COSTADO PAPEL LARGURA 230,00MM COMPRIMENTO 280,00MM | FL | 01 | 6 | 11.63 | 1.9383 | Entre 1 e 3 meses
CAP | 0950050045 | DISCO DESBASTE OXIDO ALUMINIO PRETO REFOR 3 TEL ROT 8750RPM DIAM 180,00MM DIAM FUR 22,23MM ESP 6,00MM METAIS FERROSOS | UN | 01 | 5 | 74.95 | 14.99 | Entre 1 e 3 meses
CAP | 0950050045 | DISCO DESBASTE OXIDO ALUMINIO PRETO REFOR 3 TEL ROT 8750RPM DIAM 180,00MM DIAM FUR 22,23MM ESP 6,00MM METAIS FERROSOS | UN | 21 | 13 | 160.78 | 12.3677 | Entre 1 e 3 meses
CAP | 0950050047 | DISCO CORTE ACO RAPIDO PRATA 5600RPM DIAM 350,00MM DIAM FUR 25,40MM 4,00MM ASFALTO | UN | 01 | 17 | 5593 | 329 | Entre 1 e 3 meses
CAP | 0950050075 | LIXA FOLHA FERRO GRANA 36 PRETO MAT COS PAP COMP 27,50CM LARG 22,50CM | UN | 01 | 142 | 531.08 | 3.74 | Entre 1 e 3 meses
CAP | 0950050152 | LIXA FOLHA DAGUA GRANA 150 MAT COS PAP | UN | 01 | 5 | 7.71 | 1.542 | Entre 1 e 3 meses
CAP | 0950150035 | ANEL VEDACAO COMPOSTO BORRACHA DIAM INT 50,00MM JUNTA FLANGE | UN | 01 | 3 | 23.68 | 7.8933 | Entre 1 e 3 meses
CAP | 0950150173 | ANEL VEDACAO COMPOSTO BORRACHA DIAM INT 100,00MM JUNTA MECANICA | UN | 01 | 28 | 345.6 | 12.3429 | Entre 1 e 3 meses
CAP | 0950150174 | ANEL VEDACAO COMPOSTO BORRACHA DIAM INT 150,00MM JUNTA MECANICA | UN | 01 | 1 | 23.45 | 23.45 | Entre 1 e 3 meses
CAP | 0950150175 | ANEL VEDACAO COMPOSTO BORRACHA DIAM INT 200,00MM JUNTA MECANICA | UN | 01 | 6 | 168 | 28 | Entre 1 e 3 meses
CAP | 0950200046 | JUNTA BORRACHA DIAM 100,00MM VEDACAO TUBO | UN | 01 | 33 | 1899.17 | 57.5506 | Entre 1 e 3 meses
CAP | 0950200047 | JUNTA BORRACHA DIAM 150,00MM VEDACAO TUBO | UN | 01 | 22 | 2613.38 | 118.79 | Entre 1 e 3 meses
CAP | 0950200048 | JUNTA BORRACHA DIAM 200,00MM VEDACAO TUBO | UN | 01 | 12 | 2574.92 | 214.5767 | Entre 1 e 3 meses
CAP | 0950200049 | JUNTA BORRACHA DIAM 250,00MM VEDACAO TUBO | UN | 01 | 27 | 8240.4 | 305.2 | Entre 1 e 3 meses
CAP | 0950300005 | ARRUELA TIPO ARRUELA LISA MATERIAL ACO INOX AISI304 ACABAMENTO NATURAL TRATAMENTO S/TRATAMENTO NORMA ANSI B18.21.1 DIAMETRO NOMINAL 3/16POL DIAMETRO INTERNO 5,00MM DIAMETRO EXTERNO 8,48MM ESPESSURA 1,19MM | PC | 01 | 200 | 32 | 0.16 | Entre 1 e 3 meses
CAP | 0950300005 | ARRUELA TIPO ARRUELA LISA MATERIAL ACO INOX AISI304 ACABAMENTO NATURAL TRATAMENTO S/TRATAMENTO NORMA ANSI B18.21.1 DIAMETRO NOMINAL 3/16POL DIAMETRO INTERNO 5,00MM DIAMETRO EXTERNO 8,48MM ESPESSURA 1,19MM | PC | 12 | 80 | 16.08 | 0.201 | Entre 1 e 3 meses
CAP | 0950300011 | ARRUELA TIPO ARRUELA LISA MATERIAL ACO INOX AISI304 ACABAMENTO NATURAL TRATAMENTO S/TRATAMENTO NORMA ANSI B18.21.1 DIAMETRO NOMINAL 5/8POL DIAMETRO INTERNO 16,30MM DIAMETRO EXTERNO 27,41MM ESPESSURA 3,96MM | PC | 12 | 105 | 120.5 | 1.1476 | Entre 1 e 3 meses
CAP | 0950300017 | ARRUELA TIPO ARRUELA LISA CLASSE REGULAR MATERIAL ACO CARBONO SAE1020 ACABAMENTO ZINCADO FOGO TRATAMENTO S/TRATAMENTO NORMA ANSI B18.21.1 DIAMETRO NOMINAL 3/4POL DIAMETRO INTERNO 20,50MM DIAMETRO EXTERNO 40,00MM ESPESSURA 1,70MM | PC | 01 | 94 | 84.11 | 0.8948 | Entre 1 e 3 meses
CAP | 0950300017 | ARRUELA TIPO ARRUELA LISA CLASSE REGULAR MATERIAL ACO CARBONO SAE1020 ACABAMENTO ZINCADO FOGO TRATAMENTO S/TRATAMENTO NORMA ANSI B18.21.1 DIAMETRO NOMINAL 3/4POL DIAMETRO INTERNO 20,50MM DIAMETRO EXTERNO 40,00MM ESPESSURA 1,70MM | PC | 21 | 40 | 26 | 0.65 | Entre 1 e 3 meses
CAP | 0950300019 | ARRUELA TIPO ARRUELA LISA CLASSE REGULAR MATERIAL ACO CARBONO SAE1020 ACABAMENTO ZINCADO FOGO TRATAMENTO S/TRATAMENTO NORMA ANSI B18.21.1 DIAMETRO NOMINAL 3/8POL DIAMETRO INTERNO 10,50MM DIAMETRO EXTERNO 23,50MM ESPESSURA 1,70MM | PC | 01 | 117 | 31.94 | 0.273 | Entre 1 e 3 meses
CAP | 0950300019 | ARRUELA TIPO ARRUELA LISA CLASSE REGULAR MATERIAL ACO CARBONO SAE1020 ACABAMENTO ZINCADO FOGO TRATAMENTO S/TRATAMENTO NORMA ANSI B18.21.1 DIAMETRO NOMINAL 3/8POL DIAMETRO INTERNO 10,50MM DIAMETRO EXTERNO 23,50MM ESPESSURA 1,70MM | PC | 12 | 898 | 243.91 | 0.2716 | Entre 1 e 3 meses
CAP | 0950300020 | ARRUELA TIPO ARRUELA LISA CLASSE REGULAR MATERIAL ACO CARBONO SAE1020 ACABAMENTO ZINCADO FOGO TRATAMENTO S/TRATAMENTO NORMA ANSI B18.21.1 DIAMETRO NOMINAL 5/8POL DIAMETRO INTERNO 17,00MM DIAMETRO EXTERNO 33,50MM ESPESSURA 1,70MM | PC | 01 | 212 | 220.48 | 1.04 | Entre 1 e 3 meses
CAP | 0950300020 | ARRUELA TIPO ARRUELA LISA CLASSE REGULAR MATERIAL ACO CARBONO SAE1020 ACABAMENTO ZINCADO FOGO TRATAMENTO S/TRATAMENTO NORMA ANSI B18.21.1 DIAMETRO NOMINAL 5/8POL DIAMETRO INTERNO 17,00MM DIAMETRO EXTERNO 33,50MM ESPESSURA 1,70MM | PC | 11 | 96 | 72 | 0.75 | Entre 1 e 3 meses
CAP | 0950300023 | ARRUELA TIPO ARRUELA LISA CLASSE REGULAR MATERIAL ACO CARBONO SAE1020 ACABAMENTO ZINCADO FOGO TRATAMENTO S/TRATAMENTO NORMA ANSI B18.21.1 DIAMETRO NOMINAL 1/2POL DIAMETRO INTERNO 14,00MM DIAMETRO EXTERNO 30,00MM ESPESSURA 1,70MM | PC | 01 | 190 | 98.8 | 0.52 | Entre 1 e 3 meses
CAP | 0950300024 | ARRUELA TIPO ARRUELA LISA CLASSE REGULAR MATERIAL ACO CARBONO SAE1020 ACABAMENTO ZINCADO FOGO TRATAMENTO S/TRATAMENTO NORMA ANSI B18.21.1 DIAMETRO NOMINAL 1/4POL DIAMETRO INTERNO 7,00MM DIAMETRO EXTERNO 17,00MM ESPESSURA 1,70MM | PC | 01 | 150 | 72.23 | 0.4815 | Entre 1 e 3 meses
CAP | 0950400003 | COSSINETE POLEGADA MATERIAL ACO RAPIDO FORMATO REDONDO C/4 ROSCA UNC DIAMETRO ROSCA 1/2POL DIAMETRO EXTERNO 1.1/2POL | PC | 01 | 13 | 279.41 | 21.4931 | Entre 1 e 3 meses
CAP | 0950400004 | COSSINETE POLEGADA MATERIAL ACO RAPIDO FORMATO REDONDO C/4 ROSCA UNC DIAMETRO ROSCA 3/4POL DIAMETRO EXTERNO 2POL | PC | 01 | 7 | 163.94 | 23.42 | Entre 1 e 3 meses
CAP | 0950400005 | COSSINETE POLEGADA MATERIAL ACO RAPIDO FORMATO REDONDO C/4 ROSCA UNC DIAMETRO ROSCA 1POL DIAMETRO EXTERNO 2POL | PC | 01 | 5 | 191.6 | 38.32 | Entre 1 e 3 meses
CAP | 0950400104 | BROCA HELICOIDAL HASTE CONICA MATERIAL ACO MATERIAL PONTA WIDEA NORMA DIN 338 CONICIDADE MORSE 2 SENTIDO CORTE DIREITA DIAMETRO 8,00MM TOLERANCIA DIAMETRO 8MM COMP TOT 330,00MM INSERTO METAL DURO | UN | 01 | 1 | 43.5 | 43.5 | Entre 1 e 3 meses
CAP | 0950450001 | BUCHA FIXACAO PARAFUSO POLIAMIDA CINZA S TAMANHO 8 PARAFUSO C/PARAFUSO | UN | 01 | 240 | 79.76 | 0.3323 | Entre 1 e 3 meses
CAP | 0950450001 | BUCHA FIXACAO PARAFUSO POLIAMIDA CINZA S TAMANHO 8 PARAFUSO C/PARAFUSO | UN | 11 | 136 | 59.31 | 0.4361 | Entre 1 e 3 meses
CAP | 0950450001 | BUCHA FIXACAO PARAFUSO POLIAMIDA CINZA S TAMANHO 8 PARAFUSO C/PARAFUSO | UN | 21 | 265 | 111.3 | 0.42 | Entre 1 e 3 meses
CAP | 0950450005 | BUCHA FIXACAO PARAFUSO POLIAMIDA CINZA S TAMANHO 10 PARAFUSO C/PARAFUSO | UN | 01 | 125 | 133.52 | 1.0682 | Entre 1 e 3 meses
CAP | 0950450006 | BUCHA FIXACAO PARAFUSO POLIAMIDA CINZA S TAMANHO 6 PARAFUSO C/PARAFUSO | UN | 01 | 45 | 7.01 | 0.1558 | Entre 1 e 3 meses
CAP | 0950450007 | BUCHA FIXACAO PARAFUSO POLIAMIDA CINZA S TAMANHO 8 | UN | 01 | 4 | 0.42 | 0.105 | Entre 1 e 3 meses
CAP | 0950650039 | CORDA TRANCADA SEDA COR BRANCA ALM C/ALM DIAM 10,00MM | UN | 01 | 170 | 346.66 | 2.0392 | Entre 1 e 3 meses
CAP | 0950650041 | CORDA TRANCADA SEDA COR BRANCA ALM C/ALM DIAM 6,00MM CAR RUPT 325KG | M | 01 | 35 | 21.7 | 0.62 | Entre 1 e 3 meses
CAP | 0950700042 | CORREIA V PERFIL 3VX DENTADA MATERIAL COMPOSTO BORRACHA MATERIAL CORDEIS FIBRA SINTETICA NBR 15002 LARGURA 9,52MM ALTURA 8,33MM CIRCUNFERENCIA EXTERNA 2.159,00MM 3VX850 GATES | PC | 01 | 1 | 100 | 100 | Entre 1 e 3 meses
CAP | 0950700104 | CORREIA V 5VX750 DENTADA COMPOSTO BORRACHA MAT CORD FIB SINTET NBR 15002 LARG 15MM ALT 13MM CIRC EXT 1.905MM | UN | 01 | 6 | 900 | 150 | Entre 1 e 3 meses
CAP | 0950700145 | CORREIA V 3VX600 DENTADA COMPOSTO BORRACHA MAT CORD FIB SINTET NBR 15082 LARG 10,0MM ALT 8,0MM CIRC EXT 1.524MM | UN | 01 | 1 | 80 | 80 | Entre 1 e 3 meses
CAP | 0950700196 | CORREIA V 3V 355 LISA COMPOSTO BORRACHA MAT CORD FIB SINTET LARG 9,5MM ALT 8,0MM CIRC EXT 902MM | UN | 01 | 1 | 65 | 65 | Entre 1 e 3 meses
CAP | 0950800021 | DOBRADICA MATERIAL LATAO ACABAMENTO CROMADO ANEL C/ANEL TAMANHO 3X2 1/2 LARGURA 63,50MM ALTURA 76,00MM ESPESSURA 1,50MM 1395A PAGE | UN | 01 | 2 | 32 | 16 | Entre 1 e 3 meses
CAP | 0950800026 | CADEADO HASTE NORMAL ACO INOX 8,00MM MAT CORP LT AMARELO DESBL CHAVE LARG 40,00MM ALT 33,00MM ESP 15,00MM ABERT 25,20MM | UN | 01 | 10 | 335 | 33.5 | Entre 1 e 3 meses
CAP | 0950850095 | ALICATE BOMBA AGUA MATERIAL MORDENTE ACO CARBONO ACABAMENTO FOSFATIZADO CABO C/ISOLAMENTO 1.000V DIAMETRO PONTA 47,00MM TAMANHO 10 | PC | 01 | 5 | 377.75 | 75.55 | Entre 1 e 3 meses
CAP | 0950850105 | CHAVE FENDA SIMPLES MATERIAL HASTE ACO CROMO VANADIO NIQUELADO CROMADO DIN 5265 MATERIAL CABO POLIPROPILENO COR AZUL ACABAMENTO PONTA FOSFATIZADO LARGURA PONTA 6,50MM COMPRIMENTO HASTE 100,00MM COMPRIMENTO TOTAL 200,00MM DIAMETRO HASTE 6,50MM | PC | 01 | 2 | 33.46 | 16.73 | Entre 1 e 3 meses
CAP | 0950850133 | PA TIPO QUADRADA MATERIAL ACO CARBONO COR PRETO COMPRIMENTO 285,00MM LARGURA 245,00MM CABO C/CABO COMPRIMENTO CABO 74,00MM TIPO TERMINAL Y MATERIAL TERMINAL ACO CARBONO | PC | 01 | 5 | 235.07 | 47.014 | Entre 1 e 3 meses
CAP | 0950850292 | TESOURA TUBO MATERIAL ALUMINIO FUNDIDO ACABAMENTO CROMADO MATERIAL LAMINA ACO DIAMETRO TUBO 20A32MM | UN | 01 | 10 | 828.45 | 82.845 | Entre 1 e 3 meses
CAP | 0950851018 | ALICATE CORTE DIAGONAL ACO CROMO VANADIO NATURAL DIN 5749 S/ISOLACAO VERMELHO 200,00CM COD. 88224843 WORKER | UN | 01 | 10 | 988 | 98.8 | Entre 1 e 3 meses
CAP | 0950851380 | ALICATE AMPERIMETRO ALIMENTACAO DUAS PILHAS AAA 10HZ-10MHZ TEMPERATURA 0A30C CORRENTE 6-60-600A RESISTENCIA 6-60-600K/6-60M HMS ISOLACAO 600V ABERTURA BOCA 28MM DIAMETRO FIO 28MM LARGURA 63,5MM ALTURA 215MM PROFUNDIDADE 36MM 215MM | UN | 01 | 1 | 930.8 | 930.8 | Entre 1 e 3 meses
CAP | 0951000039 | ELEMENTO FILTRANTE EF-0300/M20 PAPEL 20,00MM COMPRESSOR TP-30 32999 | UN | 04 | 1 | 1500 | 1500 | Entre 1 e 3 meses
CAP | 0951000050 | ELEMENTO FILTRANTE EF-0170/M40 PAPEL 20,00MM COMPRESSOR TP-30 32999 | UN | 04 | 1 | 900 | 900 | Entre 1 e 3 meses
CAP | 0951000241 | PAINEL IHM PLASTICO ENT RS232/RS422/RS485 OPER | UN | 11 | 1 | 1392.17 | 1392.17 | Entre 1 e 3 meses
CAP | 0951100009 | GAXETA PERFIL QUADRADO MATERIAL FIBRA ARAMIDA GRAFITE COR PRETO DUREZA 90SHORE DIAMETRO INTERNO 3/8POL | KG | 01 | 1 | 150 | 150 | Entre 1 e 3 meses
CAP | 0951150004 | LAMINA SERRA SEMI RIGIDA ACO RAPIDO DENTES P/POLEGADA 18 COMP 300,00MM LARG 13,00MM ESP 0,60MM | UN | 01 | 565 | 5447.5 | 9.6416 | Entre 1 e 3 meses
CAP | 0951200001 | LIMA MECANICA BASTARDA CHATA COMPRIMENTO 10POL LARGURA 25,40MM ESPESSURA 6,10MM S/CABO | PC | 01 | 1 | 19.99 | 19.99 | Entre 1 e 3 meses
CAP | 0951250004 | LENCOL MATERIAL BORRACHA ALTURA 3/16POL | MT | 01 | 35.9 | 4243.72 | 118.2095 | Entre 1 e 3 meses
CAP | 0951300014 | ABRACADEIRA REPARO TUBO ACO INOX AISI304 VED INT MAT VED EPDM MAT FECH FE ACAB FECH PINTURA EPOXI CAP ABERT 108-118MM DISP FIX PARAF COMP 200MM | UN | 01 | 5 | 2161.85 | 432.37 | Entre 1 e 3 meses
CAP | 0951300251 | ABRACADEIRA REPARO TUBO ACO INOX AISI304 VED INT MAT VED EPDM MAT FECH FE ACAB FECH PINTURA EPOXI CAP ABERT 218-223MM DISP FIX PARAF COMP 300MM | UN | 01 | 6 | 4037.7 | 672.95 | Entre 1 e 3 meses
CAP | 0951300254 | ABRACADEIRA REPARO TUBO ACO INOX AISI304 VED INT MAT VED EPDM MAT FECH FE ACAB FECH PINTURA EPOXI DIAM NOM 150MM CAP ABERT 168-182MM DISP FIX PARAF COMP 300MM | UN | 01 | 5 | 3143.97 | 628.794 | Entre 1 e 3 meses
CAP | 0951300346 | FIVELA ACO INOX COMP 100,00MM LARG 50,00MM MANGOTE | UN | 01 | 100 | 1821.15 | 18.2115 | Entre 1 e 3 meses
CAP | 0951300347 | TIRA POLIURETANO MANGUEIRA | UN | 01 | 100 | 1898.68 | 18.9868 | Entre 1 e 3 meses
CAP | 0951300376 | ABRACADEIRA REPARO TUBO ACO INOX AISI304 VED INT MAT VED EPDM MAT FECH FE ACAB FECH PINTURA EPOXI CAP ABERT 88-98MM DISP FIX PARAF LARG ABRAC 250MM COMP 200MM | UN | 01 | 6 | 2862.09 | 477.015 | Entre 1 e 3 meses
CAP | 0951300436 | ABRACADEIRA REPARO TUBO INOXGIS ACO INOX VED INT BORRACHA EPDM MAT FECH FE ACAB FECH PINTURA EPOXI DIAM NOM 218MM CAP ABERT 2018X223MM DISP FIX PARAF LARG ABRAC 200,00MM NUMERO PECAS 4 PECAS MAT DISP FIX ACO ACAB DISP FIX ROSC | UN | 01 | 3 | 1574.7 | 524.9 | Entre 1 e 3 meses
CAP | 0951300719 | MANGUEIRA HIDRAULICA BORRACHA LONADA PRETO DIAMETRO INTERNO 4POL TEMP OPER 80C PRES TRAB 356PSI DIAM EXT 125MM ENGATE UNIVERSAL | M | 01 | 25 | 3975 | 159 | Entre 1 e 3 meses
CAP | 0951450013 | PARAFUSO CABECA SEXTAVADA SERIE CABECA LEVE NORMA CONSTRUCAO ANSI B18.2.1 MATERIAL ACO INOX AISI304 TRATAMENTO SUPERFICIE NATURAL A2 70 UNC 5/16POL 18FPP 1.1/2POL 1/2POL | PC | 01 | 41 | 19.68 | 0.48 | Entre 1 e 3 meses
CAP | 0951450046 | PARAFUSO CABECA SEXTAVADA SERIE CABECA LEVE NORMA CONSTRUCAO ANSI B18.2.1 MATERIAL ACO CARBONO SAE1020 TRATAMENTO SUPERFICIE ZINCADO FOGO 5.6 UNC 1/2POL 13FPP 2.1/2POL 3/4POL | PC | 01 | 93 | 175.79 | 1.8902 | Entre 1 e 3 meses
CAP | 0951450046 | PARAFUSO CABECA SEXTAVADA SERIE CABECA LEVE NORMA CONSTRUCAO ANSI B18.2.1 MATERIAL ACO CARBONO SAE1020 TRATAMENTO SUPERFICIE ZINCADO FOGO 5.6 UNC 1/2POL 13FPP 2.1/2POL 3/4POL | PC | 20 | 34 | 70.38 | 2.07 | Entre 1 e 3 meses
CAP | 0951450059 | PARAFUSO CABECA SEXTAVADA SERIE CABECA LEVE NORMA CONSTRUCAO ANSI B18.2.1 MATERIAL ACO CARBONO SAE1020 TRATAMENTO SUPERFICIE ZINCADO FOGO 5.6 UNC 1/2POL 13FPP 1.1/2POL 3/4POL | PC | 21 | 126 | 83.16 | 0.66 | Entre 1 e 3 meses
CAP | 0951450064 | PARAFUSO CABECA SEXTAVADA SERIE CABECA LEVE NORMA CONSTRUCAO ANSI B18.2.1 MATERIAL ACO CARBONO SAE1020 TRATAMENTO SUPERFICIE ZINCADO FOGO 5.6 UNC 5/8POL 11FPP 3POL 15/16POL | PC | 01 | 158 | 657.74 | 4.1629 | Entre 1 e 3 meses
CAP | 0951450068 | PARAFUSO CABECA SEXTAVADA SERIE CABECA LEVE NORMA CONSTRUCAO ANSI B18.2.1 MATERIAL ACO CARBONO SAE1020 TRATAMENTO SUPERFICIE ZINCADO FOGO 5.6 UNC 5/8POL 11FPP 3.1/2POL 15/16POL | PC | 01 | 178 | 649.21 | 3.6472 | Entre 1 e 3 meses
CAP | 0951450068 | PARAFUSO CABECA SEXTAVADA SERIE CABECA LEVE NORMA CONSTRUCAO ANSI B18.2.1 MATERIAL ACO CARBONO SAE1020 TRATAMENTO SUPERFICIE ZINCADO FOGO 5.6 UNC 5/8POL 11FPP 3.1/2POL 15/16POL | PC | 11 | 39 | 158.73 | 4.07 | Entre 1 e 3 meses
CAP | 0951450068 | PARAFUSO CABECA SEXTAVADA SERIE CABECA LEVE NORMA CONSTRUCAO ANSI B18.2.1 MATERIAL ACO CARBONO SAE1020 TRATAMENTO SUPERFICIE ZINCADO FOGO 5.6 UNC 5/8POL 11FPP 3.1/2POL 15/16POL | PC | 12 | 29 | 141.62 | 4.8834 | Entre 1 e 3 meses
CAP | 0951450090 | PARAFUSO CABECA SEXTAVADA SERIE CABECA LEVE NORMA CONSTRUCAO ANSI B18.2.1 MATERIAL ACO CARBONO SAE1020 TRATAMENTO SUPERFICIE ZINCADO FOGO 5.6 UNC 5/8POL 11FPP 2.1/2POL 15/16POL | PC | 01 | 55 | 165.41 | 3.0075 | Entre 1 e 3 meses
CAP | 0951450392 | PARAFUSO SEXTAVADA ACO CARBONO DIAM 3/16POL COMP ROSC 30,00MM COMP TOT 50,00MM PONT AGU 8 PERFILADO | UN | 12 | 40 | 34.94 | 0.8735 | Entre 1 e 3 meses
CAP | 0951450409 | PARAFUSO SEXTAVADA LEVE ACO INOX DIAM 3/16POL COMP ROSC 1.1/2POL COMP TOT 1.3/4POL PONT ARRED C/ARRUELA C/PORCA | UN | 01 | 200 | 120 | 0.6 | Entre 1 e 3 meses
CAP | 0951550002 | PORCA SEXTAVADA ANSI B18.2.2 MATERIAL ACO INOX AISI304 TRATAMENTO SUPERFICIE NATURAL CLASSE RESISTENCIA A2 70 ROSCA UNC DIAMETRO INTERNO 5/8POL PASSO 11FPP ALTURA 13,59MM CHAVE 15/16POL | PC | 01 | 126 | 168.45 | 1.3369 | Entre 1 e 3 meses
CAP | 0951550002 | PORCA SEXTAVADA ANSI B18.2.2 MATERIAL ACO INOX AISI304 TRATAMENTO SUPERFICIE NATURAL CLASSE RESISTENCIA A2 70 ROSCA UNC DIAMETRO INTERNO 5/8POL PASSO 11FPP ALTURA 13,59MM CHAVE 15/16POL | PC | 12 | 119 | 197.76 | 1.6618 | Entre 1 e 3 meses
CAP | 0951550003 | PORCA SEXTAVADA ANSI B18.2.2 MATERIAL ACO INOX AISI304 TRATAMENTO SUPERFICIE NATURAL CLASSE RESISTENCIA A2 70 ROSCA UNC DIAMETRO INTERNO 3/8POL PASSO 16FPP ALTURA 8,13MM CHAVE 9/16POL | PC | 01 | 255 | 79.51 | 0.3118 | Entre 1 e 3 meses
CAP | 0951550003 | PORCA SEXTAVADA ANSI B18.2.2 MATERIAL ACO INOX AISI304 TRATAMENTO SUPERFICIE NATURAL CLASSE RESISTENCIA A2 70 ROSCA UNC DIAMETRO INTERNO 3/8POL PASSO 16FPP ALTURA 8,13MM CHAVE 9/16POL | PC | 11 | 30 | 16.16 | 0.5387 | Entre 1 e 3 meses
CAP | 0951550003 | PORCA SEXTAVADA ANSI B18.2.2 MATERIAL ACO INOX AISI304 TRATAMENTO SUPERFICIE NATURAL CLASSE RESISTENCIA A2 70 ROSCA UNC DIAMETRO INTERNO 3/8POL PASSO 16FPP ALTURA 8,13MM CHAVE 9/16POL | PC | 12 | 452 | 218.45 | 0.4833 | Entre 1 e 3 meses
CAP | 0951550006 | PORCA SEXTAVADA ANSI B18.2.2 MATERIAL ACO CARBONO SAEJ429 TRATAMENTO SUPERFICIE ZINCADO CLASSE RESISTENCIA GRAU8 ROSCA UNC DIAMETRO INTERNO 5/8POL PASSO 11FPP ALTURA 14,20MM CHAVE 15/16POL | PC | 01 | 150 | 215.83 | 1.4389 | Entre 1 e 3 meses
CAP | 0951550006 | PORCA SEXTAVADA ANSI B18.2.2 MATERIAL ACO CARBONO SAEJ429 TRATAMENTO SUPERFICIE ZINCADO CLASSE RESISTENCIA GRAU8 ROSCA UNC DIAMETRO INTERNO 5/8POL PASSO 11FPP ALTURA 14,20MM CHAVE 15/16POL | PC | 11 | 108 | 146.88 | 1.36 | Entre 1 e 3 meses
CAP | 0951550012 | PORCA SEXTAVADA ANSI B18.2.2 MATERIAL ACO INOX AISI304 TRATAMENTO SUPERFICIE NATURAL CLASSE RESISTENCIA A2 70 ROSCA UNC DIAMETRO INTERNO 5/16POL PASSO 18FPP ALTURA 6,55MM CHAVE 1/2POL | PC | 01 | 115 | 26.88 | 0.2337 | Entre 1 e 3 meses
CAP | 0951550018 | PORCA SEXTAVADA ANSI B18.2.2 MATERIAL ACO INOX AISI304 TRATAMENTO SUPERFICIE NATURAL CLASSE RESISTENCIA A2 70 ROSCA UNC DIAMETRO INTERNO 1/2POL PASSO 13FPP ALTURA 10,85MM CHAVE 3/4POL | PC | 01 | 190 | 131.1 | 0.69 | Entre 1 e 3 meses
CAP | 0951550026 | PORCA SEXTAVADA ANSI B18.2.2 MATERIAL ACO CARBONO SAE1020 TRATAMENTO SUPERFICIE ZINCADO CLASSE RESISTENCIA 5.6 ROSCA UNC DIAMETRO INTERNO 5/8POL PASSO 11FPP ALTURA 14,20MM CHAVE 15/16POL | PC | 01 | 150 | 172 | 1.1467 | Entre 1 e 3 meses
CAP | 0951550043 | PORCA SEXTAVADA ANSI B18.2.2 MATERIAL ACO CARBONO SAE1020 TRATAMENTO SUPERFICIE ZINCADO CLASSE RESISTENCIA 5.6 ROSCA UNC DIAMETRO INTERNO 3/4POL PASSO 10FPP ALTURA 16,89MM CHAVE 1.1/8POL | PC | 01 | 122 | 210.28 | 1.7236 | Entre 1 e 3 meses
CAP | 0951550102 | PORCA SEXTAVADA ASME 18.2.2 ACO INOX NATURAL CL RES 40KG/MM2 UNC DIAM INT 3/16POL PAS UNC-10 ALT 6,00MM INS INOX CHAVE 3/16POL | UN | 12 | 94 | 15.33 | 0.1631 | Entre 1 e 3 meses
CAP | 0951600041 | RETENTOR DIN 3760 LABIO VEDACAO C/MOLA COMPOSTO BORRACHA NITRILICA 70SHORE A COR PRETO SECAO FECHADO ORIENTACAO LABIO LISO LABIO PROTECAO S/PROTECAO S/REVESTIMENTO DIAMETRO EIXO 39,70MM DIAMETRO EXTERNO 63,45MM ALTURA 12,70MM | PC | 03 | 2 | 90 | 45 | Entre 1 e 3 meses
CAP | 0951700043 | ROLAMENTO 6005 2Z S/FOLGA ACO PRENSADO CILINDRICO S/RASGO 25MM 47MM 12MM ACO CROMO ALTA RESISTENCIA | UN | 01 | 3 | 43.54 | 14.5133 | Entre 1 e 3 meses
CAP | 0951700043 | ROLAMENTO 6005 2Z S/FOLGA ACO PRENSADO CILINDRICO S/RASGO 25MM 47MM 12MM ACO CROMO ALTA RESISTENCIA | UN | 21 | 18 | 182.53 | 10.1406 | Entre 1 e 3 meses
CAP | 0951700053 | ROLAMENTO 6004 2Z S/FOLGA ACO PRENSADO CILINDRICO S/RASGO 20MM 42MM 12MM ACO CROMO ALTA RESISTENCIA | UN | 21 | 10 | 153.4 | 15.34 | Entre 1 e 3 meses
CAP | 0951700058 | ROLAMENTO 6202 2Z C3 ACO PRENSADO CILINDRICO S/RASGO 15MM 35MM 11MM ACO CROMO ALTA RESISTENCIA | UN | 01 | 8 | 98.67 | 12.3338 | Entre 1 e 3 meses
CAP | 0951700058 | ROLAMENTO 6202 2Z C3 ACO PRENSADO CILINDRICO S/RASGO 15MM 35MM 11MM ACO CROMO ALTA RESISTENCIA | UN | 21 | 7 | 80.81 | 11.5443 | Entre 1 e 3 meses
CAP | 0951700061 | ROLAMENTO 6203 2Z C3 ACO PRENSADO CILINDRICO S/RASGO 12MM 17MM 40MM ACO CROMO ALTA RESISTENCIA | UN | 01 | 29 | 393.61 | 13.5728 | Entre 1 e 3 meses
CAP | 0951700062 | ROLAMENTO 6204 2Z S/FOLGA ACO PRENSADO CILINDRICO S/RASGO 20MM 47MM 14MM ACO CROMO ALTA RESISTENCIA | UN | 01 | 44 | 768.4 | 17.4636 | Entre 1 e 3 meses
CAP | 0951700067 | ROLAMENTO 6205 2Z S/FOLGA ACO PRENSADO CILINDRICO S/RASGO 25MM 52MM 15MM ACO CROMO ALTA RESISTENCIA | UN | 01 | 8 | 168 | 21 | Entre 1 e 3 meses
CAP | 0951700067 | ROLAMENTO 6205 2Z S/FOLGA ACO PRENSADO CILINDRICO S/RASGO 25MM 52MM 15MM ACO CROMO ALTA RESISTENCIA | UN | 21 | 7 | 106.82 | 15.26 | Entre 1 e 3 meses
CAP | 0951700071 | ROLAMENTO 6206 2Z C3 ACO PRENSADO CILINDRICO S/RASGO 30MM 62MM 16MM ACO CROMO ALTA RESISTENCIA | UN | 01 | 3 | 89.7 | 29.9 | Entre 1 e 3 meses
CAP | 0951700075 | ROLAMENTO 6207 2Z S/FOLGA ACO PRENSADO CILINDRICO S/RASGO 35MM 72MM 17MM ACO CROMO ALTA RESISTENCIA | UN | 01 | 5 | 206.15 | 41.23 | Entre 1 e 3 meses
CAP | 0951700077 | ROLAMENTO 6207 2Z C3 ACO PRENSADO CILINDRICO S/RASGO 35MM 72MM 17MM ACO CROMO ALTA RESISTENCIA | UN | 01 | 5 | 206.15 | 41.23 | Entre 1 e 3 meses
CAP | 0951700077 | ROLAMENTO 6207 2Z C3 ACO PRENSADO CILINDRICO S/RASGO 35MM 72MM 17MM ACO CROMO ALTA RESISTENCIA | UN | 21 | 13 | 191.84 | 14.7569 | Entre 1 e 3 meses
CAP | 0951700087 | ROLAMENTO 6212 2Z C3 ACO PRENSADO CILINDRICO S/RASGO 60MM 110MM 22MM ACO CROMO ALTA RESISTENCIA | UN | 01 | 4 | 163.6 | 40.9 | Entre 1 e 3 meses
CAP | 0951700096 | ROLAMENTO 6304 S/BLINDAGEM S/FOLGA ACO PRENSADO CILINDRICO S/RASGO 20MM 52MM 15MM ACO CROMO ALTA RESISTENCIA | UN | 01 | 4 | 104.72 | 26.18 | Entre 1 e 3 meses
CAP | 0951700103 | ROLAMENTO 6304 2Z C3 ACO PRENSADO CILINDRICO S/RASGO 20MM 52MM 15MM ACO CROMO ALTA RESISTENCIA | UN | 01 | 8 | 221.3 | 27.6625 | Entre 1 e 3 meses
CAP | 0951700104 | ROLAMENTO 6305 2Z C3 ACO PRENSADO CILINDRICO S/RASGO 25MM 62MM 17MM ACO CROMO ALTA RESISTENCIA | UN | 21 | 2 | 32.26 | 16.13 | Entre 1 e 3 meses
CAP | 0951700109 | ROLAMENTO 6306 2Z S/FOLGA ACO PRENSADO CILINDRICO S/RASGO 30MM 72MM 19MM ACO CROMO ALTA RESISTENCIA | UN | 21 | 10 | 287.4 | 28.74 | Entre 1 e 3 meses
CAP | 0951700117 | ROLAMENTO 6307 2Z S/FOLGA ACO PRENSADO CILINDRICO S/RASGO 35MM 80MM 21MM ACO CROMO ALTA RESISTENCIA | UN | 21 | 2 | 57.04 | 28.52 | Entre 1 e 3 meses
CAP | 0951700120 | ROLAMENTO 6309 2Z S/FOLGA ACO PRENSADO CILINDRICO S/RASGO 45MM 100MM 25MM ACO CROMO ALTA RESISTENCIA | UN | 01 | 5 | 473.38 | 94.676 | Entre 1 e 3 meses
CAP | 0951700122 | ROLAMENTO 6310 1Z C3 ACO PRENSADO CILINDRICO S/RASGO 50MM 110MM 27MM ACO CROMO ALTA RESISTENCIA | UN | 21 | 8 | 480.94 | 60.1175 | Entre 1 e 3 meses
CAP | 0951700203 | ROLAMENTO 6308 2Z C3 ACO PRENSADO CILINDRICO C/RASGO ENTRADA 40MM 90MM 23MM ACO CROMO ALTA RESISTENCIA | UN | 01 | 1 | 70 | 70 | Entre 1 e 3 meses
CAP | 0951700203 | ROLAMENTO 6308 2Z C3 ACO PRENSADO CILINDRICO C/RASGO ENTRADA 40MM 90MM 23MM ACO CROMO ALTA RESISTENCIA | UN | 21 | 4 | 53.55 | 13.3875 | Entre 1 e 3 meses
CAP | 0951700261 | ROLAMENTO 6203 2Z S/FOLGA ACO CILINDRICO S/RASGO 40MM 80MM 29MM ACO | UN | 01 | 10 | 128.33 | 12.833 | Entre 1 e 3 meses
CAP | 0951700274 | ROLAMENTO 3311 AC3NR S/BLINDAGEM C3 ACO PRENSADO CILINDRICO C/RASGO 55MM 120MM 49,20MM ACO CROMO ALTA RESISTENCIA | UN | 21 | 6 | 2380.68 | 396.78 | Entre 1 e 3 meses
CAP | 0951700279 | ROLAMENTO 6201 2Z C3 ACO PRENSADO CILINDRICO S/RASGO 12MM 32MM 10MM ACO CROMO ALTA RESISTENCIA | UN | 01 | 9 | 99.08 | 11.0089 | Entre 1 e 3 meses
CAP | 0951700279 | ROLAMENTO 6201 2Z C3 ACO PRENSADO CILINDRICO S/RASGO 12MM 32MM 10MM ACO CROMO ALTA RESISTENCIA | UN | 21 | 37 | 407.3 | 11.0081 | Entre 1 e 3 meses
CAP | 0951700402 | ROLAMENTO 5311 NR S/BLINDAGEM C3 ACO PRENSADO CILINDRICO S/RASGO 55MM 120MM 49,2MM ACO CROMO ALTA RESISTENCIA | UN | 04 | 1 | 650 | 650 | Entre 1 e 3 meses
CAP | 0951750007 | DESENGRAXANTE LIQUIDO VERDE BD 20L NCH CHEMICAL | L | 01 | 3 | 1509 | 503 | Entre 1 e 3 meses
CAP | 0951750039 | LIMPADOR DESCARBONIZANTE CAR80 300ML BICOS INJETORES | UN | 01 | 6 | 74.58 | 12.43 | Entre 1 e 3 meses
CAP | 0951800053 | SELO MECANICO TIPO SELO MECANICO TS-P ACO INOX AISI304 VEDACAO C/VEDACAO COMPOSTO BORRACHA NITRILICA DIAMETRO INTERNO 5/8POL | PC | 01 | 9 | 123.62 | 13.7356 | Entre 1 e 3 meses
CAP | 0951800055 | SELO MECANICO T21 C/VEDACAO MAT VED BUNA PRES OPER 12 KGF/CM2 DIAM INT 1.1/4POL | UN | 01 | 5 | 173 | 34.6 | Entre 1 e 3 meses
CAP | 0951800105 | SELO MECANICO ACO INOX DIAM 1.3/8POL 10301 SVS | UN | 01 | 2 | 160 | 80 | Entre 1 e 3 meses
CAP | 0951800108 | SELO MECANICO T21 DUPLO ACO INOX C/VEDACAO MAT VED BUNA POSI INF PRES OPER 12 KGF/CM2 DIAM INT 1/2POL | UN | 01 | 1 | 85 | 85 | Entre 1 e 3 meses
CAP | 0951850001 | ESTOPA ALGODAO 100% BRANCO SACO 500G 03253 LOJA DAS TINTAS | UN | 01 | 8 | 65.28 | 8.16 | Entre 1 e 3 meses
CAP | 0951850002 | TRAPO FORNECIMENTO KG | KG | 01 | 125 | 787.5 | 6.3 | Entre 1 e 3 meses
CAP | 0951900001 | SILICONE ACETICO LIQUIDO INCOLOR TB 280G | UN | 01 | 54 | 1112.31 | 20.5983 | Entre 1 e 3 meses
CAP | 0951900004 | ADESIVO JUNTA MOTOR DIESEL ESTADO LIQUIDO COR TRANSPARENTE PONTO EBULICAO 122°C ODOR SUAVE FORNECIMENTO UNIDADE | UN | 01 | 6 | 58.63 | 9.7717 | Entre 1 e 3 meses
CAP | 1000150545 | BOMBA CENTRIFUGA MAT CARC FF VAZ 8,6M3/H ALT MANOM TOT 46MCA NUM ROT 1 TIP ROT FECH DIAM ROT 145MM 1POL DIAMETRO RECALQUE 1POL CAM W6 DANCOR | UN | 01 | 6 | 7277.13 | 1212.855 | Entre 1 e 3 meses
CAP | 1000151412 | EIXO 210 P/ BOMBA MEGAFLOW K150-315 | UN | 01 | 1 | 2766.91 | 2766.91 | Entre 1 e 3 meses
CAP | 1000151429 | BOMBA DRAGA FERRO FUNDIDO 20CV VAZAO 150MM3/H POTEN 20CV CORRENTE 50A FREQUENCIA 60HZ TENSAO 220/380V 1750RPM 130MM FF VED GAXETA ALTURA MANOMETRICA 21MCA SAI 4POL | UN | 01 | 1 | 19890 | 19890 | Entre 1 e 3 meses
CAP | 1000250137 | BOMBA DOSADORA ELETROMAGNETICO MANUAL PLASTICO T ALIM 230VCA F R E 50-60HZ VAZ 8,00L/H TEMP 40,00°C POTEN 58,00W 10BAR IP65 DLX-MF/M ETATRON | UN | 01 | 1 | 3017 | 3017 | Entre 1 e 3 meses
CAP | 1000400009 | FILTRO OLEO GRAU FILTRAGEM 22 MICRONS MATERIAL PAPEL PRESSAO OPERACAO 5BAR DIAMETRO INTERNO 1.1/2POL DIAMETRO EXTERNO 3.1/2POL ALTURA 0,40M ESPESSURA 1.1/2POL | UN | 01 | 1 | 86.98 | 86.98 | Entre 1 e 3 meses
CAP | 1000600033 | SEPARADOR AR/OLEO TIPO TP/PP/RP 25-250HP APLICACAO COMPRESSOR TP-30 32999 | UN | 01 | 1 | 1200 | 1200 | Entre 1 e 3 meses
CAP | 1000600125 | SENSOR TEMPERATURA ACO 12V 1A COMPRESSOR PARAFUSO POWER PACK 30HP | UN | 01 | 1 | 296 | 296 | Entre 1 e 3 meses
CAP | 1000600276 | FILTRO OLEO 150MICRONS PAPEL PRES OPER 0.8BAR DIAMETRO EXTERNO 95,00MM ALT 140,00MM SOPRADOR ATLAS COPCO | UN | 01 | 2 | 2667.7 | 1333.85 | Entre 1 e 3 meses
CAP | 1000600324 | FILTRO AR ELEMENTO FILTRANTE SOPRADOR OMEL SRTV-1039 FILTREX FS2299 | UN | 04 | 1 | 731.28 | 731.28 | Entre 1 e 3 meses
CAP | 1001150031 | ELEMENTO FILTRANTE MATERIAL PAPEL CONEXAO SAIDA 1/2POL APLICACAO COMPRESSOR TP-30 32999 | UN | 04 | 1 | 182 | 182 | Entre 1 e 3 meses
CAP | 1001150057 | CORREIA MOTOREDUTOR B-62 CONTINENTAL | UN | 01 | 1 | 80 | 80 | Entre 1 e 3 meses
CAP | 1001600003 | CARRO PLATAFORMA ACO CARBONO RODA 4 RODAS ACO DIAMETRO 14,00POL 1 ABA ALTURA ABA 446MM COMPRIMENTO 1.500MM LARGURA 800MM CAPACIDADE 800KG | UN | 01 | 1 | 1890 | 1890 | Entre 1 e 3 meses
CAP | 1001800126 | TANQUE ESTACIONARIO VERTICAL POLIETILENO CAP 2.000L DIAM 1.500MM ALT 1.360MM | UN | 01 | 1 | 4923.07 | 4923.07 | Entre 1 e 3 meses
CAP | 1001800144 | TANQUE POLIETILENO CAP 20.000L DIAM 3.170,00MM ALT 2.830,00MM | UN | 01 | 1 | 10739.98 | 10739.98 | Entre 1 e 3 meses
CAP | 1001950520 | MOTOBOMBA SUBMERSIVEL MAT CARC FF TRIF CORRENTE ALTERNADA 1.1/2POL NUM ROT 10 SEMI ABERTO DIAM ROT 97MM 93MCA 0,5M3/H 3,5M3/H 220V 1,5HP 60HZ 2 POLOS 3500RPM A IP68 4BPS310 EBARA | UN | 01 | 2 | 7569.54 | 3784.77 | Entre 1 e 3 meses
CAP | 1001950678 | MOTOBOMBA SUBMERSIVEL MAT CARC FF TRIF CORRENTE ALTERNADA CHAVE PARTIDA 2POL RECAL 1POL NUM ROT 4 CONTRABLOCK DIAM ROT 144MM 110MCA 5,0M3/H 9,5L/S 220V TRIFASICO 4,5HP 60HZ 2 POLOS 3500RPM IP68 BHS232-15 EBARA | UN | 01 | 2 | 12904.98 | 6452.49 | Entre 1 e 3 meses
CAP | 1001950925 | PEDESTAL FERRO FUNDIDO BOMBA SULZER DN150 AFP-TUB2BR | UN | 21 | 1 | 6166.88 | 6166.88 | Entre 1 e 3 meses
CAP | 1001950938 | TUBO GUIA ACO INOX DIAM 2POL COMP 6M | M | 11 | 2 | 2941.33 | 1470.665 | Entre 1 e 3 meses
CAP | 1001950939 | SUPORTE TUBO GUIA ACO INOX 2POL | UN | 01 | 1 | 884 | 884 | Entre 1 e 3 meses
CAP | 1001950939 | SUPORTE TUBO GUIA ACO INOX 2POL | UN | 11 | 5 | 4420.01 | 884.002 | Entre 1 e 3 meses
CAP | 1001950962 | CONJUNTO GIRATORIO FERRO FUNDIDO BOMBA E10 AV03117 IMBIL | UN | 01 | 1 | 40870.25 | 40870.25 | Entre 1 e 3 meses
CAP | 1001951153 | MOTOBOMBA SUBMERSIVEL MAT CARC FF TRIF CORRENTE ALTERNADA DIR 2POL RECAL 2POL NUM ROT 6 GAIOLA DIAM ROT 140MM 30MCA 29L/S 30MCA 220/380V 18HP 60HZ 2 POLOS 3480RPM Y IP68 BHS 8105-01 EBARA | UN | 01 | 1 | 13871.16 | 13871.16 | Entre 1 e 3 meses
CAP | 1001951195 | MOTOBOMBA CENTRIFUGA MAT CARC FF TRIF ALTERNADA INV 3POL RECAL 3POL NUM ROT 6 SEMI ABERTO DIAM ROT 125MM 12,6MCA 11,2L/S 220V TRIFASICO 1,8KW 60HZ 4 POLOS 1665RPM IP68 COMP CAB 3,00M DP3069 FLYGT | UN | 20 | 1 | 4042.99 | 4042.99 | Entre 1 e 3 meses
CAP | 1001951350 | MOTOBOMBA SUBMERSIVEL MAT CARC FF TRIF CORRENTE ALTERNADA DIR 2POL RECAL 2POL NUM ROT 6 GAIOLA DIAM ROT 240MM 80MCA 12M3/H 20M3/H 220V 5,5HP 60HZ 2 POLOS 3420RPM IP68 S/PROT 4BPS13-15 EBARA | UN | 01 | 2 | 9175.76 | 4587.88 | Entre 1 e 3 meses
CAP | 1001951383 | MOTOBOMBA SUBMERSIVEL MAT CARC AC TRIF CORRENTE ALTERNADA DIR 4POL RECAL 1.1/4POL GAIOLA DIAM ROT 71MM 72,93MM 8,4M3/H 220V 4HP 60HZ 2 POLOS 3380RPM Y IP68 COMP CAB 3,00M BHS 232-13 EBARA | UN | 01 | 2 | 11879.62 | 5939.81 | Entre 1 e 3 meses
CAP | 1001951692 | MOTOBOMBA SUBMERSIVEL MAT CARC FF TRIF CORRENTE ALTERNADA 1.1/2POL RECAL 100MM GAIOLA 7M3/H 220V TRIFASICO 2HP 60HZ BHS222-12 EBARA | UN | 01 | 1 | 5687.31 | 5687.31 | Entre 1 e 3 meses
CAP | 1001951694 | MOTOBOMBA SUBMERSIVEL MAT CARC FF TRIF CORRENTE ALTERNADA 220V TRIFASICO 5,5HP 60HZ BHS412-07 EBARA | UN | 01 | 3 | 20641.47 | 6880.49 | Entre 1 e 3 meses
CAP | 1001951883 | SELO MECANICO BOMBA E10 AR02068 IMBIL | UN | 01 | 1 | 1040 | 1040 | Entre 1 e 3 meses
CAP | 1001952079 | MOTOBOMBA SUBMERSIVEL ROBUSTA 800T MAT CARC FF TRIF CORRENTE ALTERNADA DIR RECAL 2POL NUM ROT 1 ABERTO DIAM ROT 160MM 22,2MCA 56,7M3/H 220V 1,5KW 60 HZ 6 POLOS 1750RPM IP68 COMP CAB 10,00M RB960BBA0AB SULZER | UN | 01 | 2 | 10830.67 | 5415.335 | Entre 1 e 3 meses
CAP | 1001952082 | MOTOBOMBA SUBMERSIVEL MAT CARC FF TRIF CORRENTE ALTERNADA INV 7POL RECAL 3POL NUM ROT 1 SEMI ABERTO DIAM ROT 170MM 26MCA 16M3/H 220V TRIFASICO 4CV 60 HZ 2 POLOS 3450RPM IP68 IP68 COMP CAB 15,00M UNI 1000T SULZER | UN | 01 | 1 | 6310 | 6310 | Entre 1 e 3 meses
CAP | 1001952223 | MOTOBOMBA SUBMERSIVEL MAT CARC AI TRIF CONTINUA DIR 1.1/4POL RECAL 1.1/4POL GAIOLA DIAM ROT 74MM 198,15MCA 3M3/H 1,8MÂ³/H 220V 2HP 60HZ 2 POLOS 3420RPM F IP68 4BPL1-28 EBARA | UN | 01 | 1 | 3351.24 | 3351.24 | Entre 1 e 3 meses
CAP | 1001952383 | MOTOBOMBA SUBMERSIVEL MAT CARC FF TRIF RECAL 3POL ALT MANOM TOT 71,41MCA VAZ 55M3/H 220V POTEN 15CV F R E 60HZ 2 POLOS 3450RPM | UN | 01 | 2 | 19720 | 9860 | Entre 1 e 3 meses
CAP | 1001952408 | MOTOBOMBA SUBMERSIVEL MAT CARC FF CORRENTE ALTERNADA 220V TRIFASICO POTEN 65HP F R E 60HZ BHSE 8105-04-R1 EBARA | UN | 01 | 2 | 57340.48 | 28670.24 | Entre 1 e 3 meses
CAP | 1001952431 | MOTOBOMBA SUBMERSIVEL MAT CARC FF TRIF CORRENTE ALTERNADA INV 190MM RECAL 5POL NUM ROT 2 TIP ROT SEMI AB DIAM ROT 180MM ALT MANOM TOT 65,4MCA VAZ 135M3/H T ALIM 220V POTEN 30HP F R E 60HZ 2 3440RPM 8105-02 R1 EBARA | UN | 01 | 2 | 33829.44 | 16914.72 | Entre 1 e 3 meses
CAP | 1001952432 | MOTOBOMBA SUBMERSIVEL MAT CARC FF TRIF CORRENTE ALTERNADA DIR 190MM RECAL 5POL NUM ROT 3 TIP ROT SEMI AB DIAM ROT 170MM ALT MANOM TOT 84MCA VAZ 250M3/H T ALIM 440V POTEN 70HP F R E 60HZ 2 3440RPM BHSE 8190-03 EBARA | UN | 01 | 2 | 54517.08 | 27258.54 | Entre 1 e 3 meses
CAP | 1002250328 | CORREIA 5VX-800-2032MM CAMINHAO HIDROJATO | UN | 01 | 1 | 150 | 150 | Entre 1 e 3 meses
CAP | 1050050014 | FITA ZEBRADA POLIETILENO PRETA AMARELA LARG 7,00CM ESP 43,00MIC COMP 200,00M ROL | UN | 07 | 152 | 1202.42 | 7.9107 | Entre 1 e 3 meses
CAP | 1050050015 | FITA ADESIVA ZEBRADA POLIETILENO AMARELA PRETA LARG 7,00CM COMP 30,00M ROLO | UN | 21 | 36 | 511.2 | 14.2 | Entre 1 e 3 meses
CAP | 1050050019 | CONE SINALIZACAO MATERIAL COMPOSTO BORRACHA COR BRANCO LARANJA PESO 3KG ALTURA 750,00MM | UN | 07 | 62 | 3552.58 | 57.2997 | Entre 1 e 3 meses
CAP | 1050050024 | PLACA SINALIZACAO RETANGULAR ACO CARBONO MADEIRA BRANCA VERMELHO COMP 100MM LARG 66MM MENSAGEM REPARO EMERGENCIAL | UN | 07 | 4 | 580 | 145 | Entre 1 e 3 meses
CAP | 1050050030 | PLACA SINALIZACAO RETANGULAR ACO CARBONO MADEIRA AZUL BRANCO COMP 100,00CM LARG 66,00CM MENSAGEM CUIDADO OBRAS | UN | 07 | 2 | 290 | 145 | Entre 1 e 3 meses
CAP | 1050050615 | SUPORTE P/EXTINTOR ACO DIAM 165MM LARG 165MM PROF 620MM | UN | 07 | 2 | 130 | 65 | Entre 1 e 3 meses
CAP | 1050100002 | PROTETOR FACIAL PROTECAO ARCO ELETRICO CLASSE RISCO II ARMACAO SUPORTE BASCULANTE MATERIAL ARMACAO TERMOPLASTICO COR CINZA MATERIAL VISOR TERMOPLASTICO ANTIEMBACANTE VERDE FIXACAO PINOS | UN | 07 | 5 | 3744.5 | 748.9 | Entre 1 e 3 meses
CAP | 1050100005 | PROTETOR FACIAL ARMACAO COROA MATERIAL ARMACAO TERMOPLASTICO MATERIAL VISOR POLITEREFTALATO ETILA GLICOL FIXACAO 3 PARAFUSOS CARNEIRA C/CARNEIRA AJUSTAVEL | UN | 07 | 8 | 190.63 | 23.8288 | Entre 1 e 3 meses
CAP | 1050100036 | BOTA SEGURANCA COURO PRETA ANTIDERRAPANTE C/BIQ PP C/ELASTICO S/FOR 38 | UN | 07 | 10 | 706 | 70.6 | Entre 1 e 3 meses
CAP | 1050100038 | BOTA SEGURANCA COURO PRETA ANTIDERRAPANTE C/BIQ PP C/ELASTICO S/FOR 44 | UN | 07 | 7 | 494.2 | 70.6 | Entre 1 e 3 meses
CAP | 1050100040 | BOTA SEGURANCA COURO PRETA ANTIDERRAPANTE C/BIQ PP C/ELASTICO S/FOR 39 | UN | 07 | 2 | 139.8 | 69.9 | Entre 1 e 3 meses
CAP | 1050100041 | BOTA SEGURANCA COURO PRETA ANTIDERRAPANTE C/BIQ PP C/ELASTICO S/FOR 40 | UN | 07 | 18 | 1265.85 | 70.325 | Entre 1 e 3 meses
CAP | 1050100042 | BOTA SEGURANCA COURO PRETA ANTIDERRAPANTE C/BIQ PP C/ELASTICO S/FOR 41 | UN | 07 | 20 | 1409.56 | 70.478 | Entre 1 e 3 meses
CAP | 1050100043 | BOTA SEGURANCA COURO PRETA ANTIDERRAPANTE C/BIQ PP C/ELASTICO S/FOR 42 | UN | 07 | 17 | 1197.1 | 70.4176 | Entre 1 e 3 meses
CAP | 1050100044 | BOTA SEGURANCA COURO PRETA ANTIDERRAPANTE C/BIQ PP C/ELASTICO S/FOR 43 | UN | 07 | 12 | 847.2 | 70.6 | Entre 1 e 3 meses
CAP | 1050100062 | BOTA SEGURANCA PVC PRETA CANO LONG ANTIDERRAPANTE 42 | UN | 07 | 8 | 431.2 | 53.9 | Entre 1 e 3 meses
CAP | 1050100063 | BOTA SEGURANCA PVC PRETA CANO LONG ANTIDERRAPANTE 44 | UN | 07 | 2 | 107.8 | 53.9 | Entre 1 e 3 meses
CAP | 1050100064 | BOTA SEGURANCA PVC PRETA CANO LONG ANTIDERRAPANTE 45 | UN | 07 | 5 | 269.5 | 53.9 | Entre 1 e 3 meses
CAP | 1050100069 | OCULOS SEGURANCA LENTE FIXA COR LENTE INCOLOR MATERIAL LENTE POLICARBONATO ARMACAO C/ARMACAO MATERIAL ARMACAO POLICLORETO VINILA HASTE C/HASTE ELASTICA COR PRETA TAMANHO UNICO NORMA ANSI Z87.1 | PC | 07 | 3 | 77.92 | 25.9733 | Entre 1 e 3 meses
CAP | 1050100070 | OCULOS SEGURANCA LENTE ANTI EMBACANTE COR LENTE FUME MATERIAL LENTE POLICARBONATO ARMACAO C/ARMACAO MATERIAL ARMACAO POLICARBONATO HASTE C/HASTE REGULAVEL COR PRETA TAMANHO UNICO NORMA ANSI Z87.1 | PC | 07 | 56 | 176.4 | 3.15 | Entre 1 e 3 meses
CAP | 1050100073 | OCULOS SEGURANCA LENTE ANTI EMBACANTE COR LENTE INCOLOR MATERIAL LENTE POLICARBONATO ARMACAO C/ARMACAO MATERIAL ARMACAO POLICARBONATO HASTE C/HASTE FIXA COR INCOLOR TAMANHO UNICO NORMA ANSI Z87.1 | PC | 07 | 36 | 113.4 | 3.15 | Entre 1 e 3 meses
CAP | 1050100078 | RESPIRADOR SEMI FACIAL MATERIAL CORPO TERMOPLASTICO TAM P VISOR S/VISOR | UN | 07 | 12 | 1507.02 | 125.585 | Entre 1 e 3 meses
CAP | 1050100082 | RESPIRADOR SEMI FACIAL PFF3 MATERIAL CORPO TECIDO NAO TECIDO VISOR S/VISOR | UN | 07 | 17 | 50.15 | 2.95 | Entre 1 e 3 meses
CAP | 1050100121 | CONJUNTO CAPA CHUVA MATERIAL POLIAMIDA POLICLORETO VINILA COMPOSICAO JAQUETA CALCA COR PRETO TAMANHO GG FORRO C/FORRO FECHAMENTO JAQUETA ZIPER FECHAMENTO CALCA VELCRO | PC | 07 | 1 | 142.5 | 142.5 | Entre 1 e 3 meses
CAP | 1050100125 | CONJUNTO CAPA CHUVA MATERIAL POLIAMIDA POLICLORETO VINILA COMPOSICAO JAQUETA CALCA COR PRETO TAMANHO G FORRO C/FORRO FECHAMENTO JAQUETA ZIPER FECHAMENTO CALCA VELCRO | PC | 07 | 6 | 855.99 | 142.665 | Entre 1 e 3 meses
CAP | 1050100129 | CAPA CHUVA MATERIAL POLICLORETO VINILA COR AMARELO C/FORRO POLIESTER C/CAPUZ MANGA LONGA S/BOLSO FECHAMENTO BOTAO PRESSAO 4 TAMANHO GG | PC | 07 | 13 | 206.7 | 15.9 | Entre 1 e 3 meses
CAP | 1050100132 | CAPACETE SEGURANCA ABA TOTAL POLIETILENO S/CAT C/JUGULAR AZUL | UN | 07 | 10 | 695.45 | 69.545 | Entre 1 e 3 meses
CAP | 1050100133 | CAPACETE SEGURANCA ABA FRONTAL POLIETILENO S/CAT C/JUGULAR BRANCO | UN | 07 | 19 | 1226.48 | 64.5516 | Entre 1 e 3 meses
CAP | 1050100134 | CAPACETE SEGURANCA ABA FRONTAL POLIETILENO S/CAT C/JUGULAR AZUL | UN | 07 | 12 | 780 | 65 | Entre 1 e 3 meses
CAP | 1050100151 | LUVA SEGURANCA NORMA NBR 13712:1996 MATERIAL VAQUETA MISTA COR BRANCO MARROM PALMA VAQUETA REFORCO C/REFORCO PUNHO C/PUNHO COMPRIMENTO 0,00MM | PR | 07 | 93 | 1092.89 | 11.7515 | Entre 1 e 3 meses
CAP | 1050100153 | LUVA SEGURANCA MATERIAL COURO RASPA COR CINZA FORRO C/FORRO PALMA LISA REFORCO C/REFORCO INTERNO PUNHO LONGO | PC | 07 | 12 | 201.94 | 16.8283 | Entre 1 e 3 meses
CAP | 1050100163 | CINTO SEGURANCA RETRATIL COR FITA PRETA COMPRIMENTO 1,81M PESO 410G ESPACO CONFINADO | UN | 07 | 1 | 389.9 | 389.9 | Entre 1 e 3 meses
CAP | 1050100172 | PROTETOR AURICULAR TIPO PROTETOR PLUG MATERIAL PROTETOR SILICONE NORMA ANSI S12.6 FORMATO CILINDRICO C/FLANGE C/CORDAO MATERIAL CORDAO ALGODAO | UN | 07 | 13 | 14.94 | 1.1492 | Entre 1 e 3 meses
CAP | 1050100173 | PROTETOR AURICULAR TIPO PROTETOR ABAFADOR MATERIAL PROTETOR TERMOPLASTICO COR PRETO NORMA ANSI S12.6 FORMATO CONCHA HASTE ARCO AJUSTAVEL MATERIAL HASTE TERMOPLASTICO | UN | 07 | 12 | 478.8 | 39.9 | Entre 1 e 3 meses
CAP | 1050100175 | TALABARTE SEGURANCA NOR ABNT 15834:2010 TIP Y MATERIAL POLIAMIDA ESPESSURA 2,60MM LARGURA 40,00MM MOSQUETAO 2 MATERIAL ACO INOX FORMA CONSTRUTIVA ESTAMPADO TRAVA C/TRAVA DUPLA ABERT 55,00MM MOSQUETAO 1 TRAV C/TRAV DUP ABERTURA 18,00MM ABSOR C/ABSOR ENER | PC | 07 | 5 | 983.03 | 196.606 | Entre 1 e 3 meses
CAP | 1050100181 | CARNEIRA MATERIAL POLIETILENO COR CINZA USO CAPACETE MSA V-GARD PROTCAP | UN | 07 | 16 | 459.2 | 28.7 | Entre 1 e 3 meses
CAP | 1050100182 | CINTURAO SEGURANCA TIPO PARAQUEDISTA MATERIAL POLIAMIDA ALTA DENSIDADE ARGOLA C/ 3 ARGOLAS D TIPO REGULAVEL FIVELA C/FIVELA ALCA S/ALCA REGULAGEM C/REGULAGEM APLICACAO TRABALHO EM ALTURA | UN | 07 | 3 | 802.4 | 267.4667 | Entre 1 e 3 meses
CAP | 1050100220 | BOTA SEGURANCA NOBUCK MARROM ANTIDERRAPANTE C/BIQ PP C/CADARCO C/FOR 41 | UN | 07 | 8 | 840 | 105 | Entre 1 e 3 meses
CAP | 1050100232 | BLUSAO SEGURANCA NORMA ABNT 13335:2001 MATERIAL COURO RASPA COR CINZA CLARO MANGA LONGA GOLA POLO FORRO C/FORRO FECHAMENTO C/5 BOTOES PRESSAO TAMANHO UNICO CA7088 FAMA BR006 FAMA | UN | 07 | 1 | 55.63 | 55.63 | Entre 1 e 3 meses
CAP | 1050100237 | BOTA SEGURANCA NOBUCK MARROM ANTIDERRAPANTE C/BIQ PP C/CADARCO C/FOR 37 | UN | 07 | 6 | 630 | 105 | Entre 1 e 3 meses
CAP | 1050100239 | BOTA SEGURANCA NOBUCK MARROM ANTIDERRAPANTE C/BIQ PP C/CADARCO C/FOR 39 | UN | 07 | 5 | 526.67 | 105.334 | Entre 1 e 3 meses
CAP | 1050100240 | BOTA SEGURANCA NOBUCK MARROM ANTIDERRAPANTE C/BIQ PP C/CADARCO C/FOR 40 | UN | 07 | 3 | 315 | 105 | Entre 1 e 3 meses
CAP | 1050100241 | BOTA SEGURANCA NOBUCK MARROM ANTIDERRAPANTE C/BIQ PP C/CADARCO C/FOR 42 | UN | 07 | 8 | 851.67 | 106.4588 | Entre 1 e 3 meses
CAP | 1050100242 | BOTA SEGURANCA NOBUCK MARROM ANTIDERRAPANTE C/BIQ PP C/CADARCO C/FOR 43 | UN | 07 | 3 | 393.55 | 131.1833 | Entre 1 e 3 meses
CAP | 1050100244 | BOTA SEGURANCA PVC PRETA CANO LONG ANTIDERRAPANTE 40 | UN | 07 | 8 | 431.26 | 53.9075 | Entre 1 e 3 meses
CAP | 1050100257 | LUVA SEGURANCA MATERIAL COURO RASPA COR CINZA REFORCO C/REFORCO INTERNO PUNHO CURTO | UN | 07 | 20 | 190 | 9.5 | Entre 1 e 3 meses
CAP | 1050100258 | LUVA COBERTURA ELETRICISTA MATERIAL COURO RASPA VAQUETA COR CINZA PUNHO LONGO FECHAMENTO C/FIVELA PLASTICA | UN | 07 | 10 | 335.6 | 33.56 | Entre 1 e 3 meses
CAP | 1050100259 | LUVA SEGURANCA MATERIAL LATEX MATERIAL REVESTIMENTO POLICLOROPRENO COR AZUL AMARELO FORRO FLOCADO PALMA ANTIDERRAPANTE TAMANHO G | UN | 07 | 267 | 1812.93 | 6.79 | Entre 1 e 3 meses
CAP | 1050100279 | CAPACETE SEGURANCA MOTOCICLISTICO TERMOPLASTICO C/CIN AJUST C/JUGULAR BRANCO 58 | UN | 07 | 4 | 919.82 | 229.955 | Entre 1 e 3 meses
CAP | 1050100280 | CAPACETE SEGURANCA MOTOCICLISTICO TERMOPLASTICO C/CIN AJUST C/JUGULAR BRANCO 60 | UN | 07 | 8 | 1790.87 | 223.8588 | Entre 1 e 3 meses
CAP | 1050100281 | CAPACETE SEGURANCA MOTOCICLISTICO TERMOPLASTICO C/CIN AJUST C/JUGULAR BRANCO 62 | UN | 07 | 9 | 1955.46 | 217.2733 | Entre 1 e 3 meses
CAP | 1050100302 | CARTUCHO QUIMICO MATERIAL TERMOPLASTICO USO GASES/VAPORES APLICACAO MASCARA ALLTEC DESTRA | UN | 07 | 11 | 173.76 | 15.7964 | Entre 1 e 3 meses
CAP | 1050100303 | CARTUCHO QUIMICO MATERIAL TERMOPLASTICO USO GASES ACIDOS /VAPORES ORGANICOS APLICACAO RESPIRADOR SEMIFACIAL ADVANTAGE 200LS MSA | UN | 07 | 27 | 964.47 | 35.7211 | Entre 1 e 3 meses
CAP | 1050100307 | BOTA SEGURANCA NOBUCK MARROM ANTIDERRAPANTE C/BIQ PP C/CADARCO C/FOR 35 | UN | 07 | 2 | 256.57 | 128.285 | Entre 1 e 3 meses
CAP | 1050100310 | LUVA SEGURANCA MATERIAL POLIAMIDA PALMA COMPOSTO BORRACHA NITRILICA PUNHO C/PUNHO ELASTICO TAMANHO G | UN | 07 | 61 | 364.17 | 5.97 | Entre 1 e 3 meses
CAP | 1050100311 | LUVA SEGURANCA MATERIAL POLIAMIDA PALMA LATEX PUNHO C/PUNHO ELASTICO TAMANHO GG | UN | 07 | 71 | 423.87 | 5.97 | Entre 1 e 3 meses
CAP | 1050100341 | LUVA SEGURANCA MATERIAL ALGODAO PALMA CLORO NEOPRME REFORCO S/REFORCO PUNHO C/PUNHO ELASTICO MARTELETE | UN | 07 | 2 | 367.4 | 183.7 | Entre 1 e 3 meses
CAP | 1050100365 | CINTA ERGONOMICA ELASTICO PRETA VELCRO M | UN | 07 | 4 | 124.77 | 31.1925 | Entre 1 e 3 meses
CAP | 1050100384 | BLOQUEADOR SOLAR PROT RAI UVB UVA FPS60 BISNAGA 120ML | UN | 07 | 104 | 2422.16 | 23.29 | Entre 1 e 3 meses
CAP | 1050100415 | LUVA MOTOCICLISTA FORZA SHORT RIDER CANO CURTO MAT POLIES COU DORS POLIORETANO PALM BORR DEDOS BORR PRETA FECH VELC TAM M | UN | 07 | 1 | 152.6 | 152.6 | Entre 1 e 3 meses
CAP | 1050100416 | LUVA MOTOCICLISTA FORZA SHORT RIDER CANO CURTO MAT POLIES COU DORS POLIORETANO PALM BORR DEDOS BORR PRETA FECH VELC TAM G | UN | 07 | 7 | 959 | 137 | Entre 1 e 3 meses
CAP | 1050100418 | LUVA MOTOCICLISTA FORZA SHORT RIDER CANO CURTO MAT POLIES COU DORS POLIORETANO PALM BORR DEDOS BORR PRETA FECH VELC TAM GG | UN | 07 | 8 | 1114.92 | 139.365 | Entre 1 e 3 meses
CAP | 1050100426 | OCULOS SEGURANCA LENTE ANTI EMBACANTE COR LENTE INCOLOR MATERIAL LENTE POLICARBONATO ARMACAO C/ARMACAO MATERIAL ARMACAO TERMOPLASTICO HASTE C/HASTE TIRANTE COR INCOLOR TAMANHO UNICO | UN | 07 | 11 | 96.89 | 8.8082 | Entre 1 e 3 meses
CAP | 1050100448 | TENIS SEGURANCA MICROFIBRA TEXTIL PRETO CADARCO C/BIQ TAM 41 | UN | 07 | 3 | 643.09 | 214.3633 | Entre 1 e 3 meses
CAP | 1050100450 | TENIS SEGURANCA MICROFIBRA TEXTIL PRETO CADARCO C/BIQ TAM 42 | UN | 07 | 4 | 940 | 235 | Entre 1 e 3 meses
CAP | 1050100454 | TENIS SEGURANCA MICROFIBRA TEXTIL PRETO CADARCO C/BIQ TAM 43 | UN | 07 | 2 | 440.76 | 220.38 | Entre 1 e 3 meses
CAP | 1050100463 | RESPIRADOR SEMI FACIAL MATERIAL CORPO TERMOPLASTICO TAM G VISOR S/VISOR | UN | 07 | 16 | 1559.3 | 97.4563 | Entre 1 e 3 meses
CAP | 1050100475 | CONJUNTO CAPA CHUVA MATERIAL POLIAMIDA COMPOSICAO JAQUETA CALCA COR PRETO TAMANHO EXG FORRO C/FORRO FECHAMENTO JAQUETA ZIPER FECHAMENTO CALCA VELCRO | UN | 07 | 1 | 187.13 | 187.13 | Entre 1 e 3 meses
CAP | 1050100487 | BLOQUEADOR SOLAR LIQ BRANCO PROT RAI UVB UVA FPS 30 FRASCO 120ML | UN | 07 | 6 | 82.05 | 13.675 | Entre 1 e 3 meses
CAP | 1050100505 | COLETE SINALIZACAO SINALIZACAO MATERIAL MICROFIBRA LARANJA FECHAMENTO C/VELCRO ACABAMENTO VIES ESPESSURA ACABAMENTO 0,20MM REFLETIVO C/REFLETIVO ESPESSURA REFLETIVO 50,00MM COR PRATA TAMANHO G | UN | 07 | 4 | 168 | 42 | Entre 1 e 3 meses
CAP | 1050100506 | COLETE SINALIZACAO SINALIZACAO MATERIAL MICROFIBRA LARANJA FECHAMENTO C/VELCRO ACABAMENTO VIES ESPESSURA ACABAMENTO 0,20MM REFLETIVO C/REFLETIVO ESPESSURA REFLETIVO 50,00MM COR PRATA TAMANHO GG | UN | 07 | 4 | 168 | 42 | Entre 1 e 3 meses
CAP | 1050100562 | OCULOS SEGURANCA ID 1147 COR LENTE INCOLOR POLICARBONATO HASTE BRANCO/PRETO TAMANHO 56 NORMA ANSI Z87.1 | UN | 07 | 1 | 185.85 | 185.85 | Entre 1 e 3 meses
CAP | 1050150024 | CAMISA MODELO SOCIAL CATEGORIA MASCULINO MATERIAL 97%ALGODAO-3%ELASTANO FECHAMENTO C/BOTOES BOLSO C/1 MANGA CURTA GOLA C/GOLA PUNHO S/PUNHO REFLETIVO S/REFLETIVO LOGOTIPO C/LOGO COR AZUL TAMANHO 3 | UN | 07 | 14 | 868 | 62 | Entre 1 e 3 meses
CAP | 1050150025 | CAMISA MODELO SOCIAL CATEGORIA MASCULINO MATERIAL 97%ALGODAO-3%ELASTANO FECHAMENTO C/BOTOES BOLSO C/1 MANGA CURTA GOLA C/GOLA PUNHO S/PUNHO REFLETIVO S/REFLETIVO LOGOTIPO C/LOGO COR AZUL TAMANHO 2 | UN | 07 | 20 | 1240 | 62 | Entre 1 e 3 meses
CAP | 1050150026 | CAMISA MODELO SOCIAL CATEGORIA MASCULINO MATERIAL 97%ALGODAO-3%ELASTANO FECHAMENTO C/BOTOES BOLSO C/1 MANGA CURTA GOLA C/GOLA PUNHO S/PUNHO REFLETIVO S/REFLETIVO LOGOTIPO C/LOGO COR AZUL TAMANHO 4 | UN | 07 | 7 | 434 | 62 | Entre 1 e 3 meses
CAP | 1050150027 | CAMISA MODELO SOCIAL CATEGORIA MASCULINO MATERIAL 97%ALGODAO-3%ELASTANO FECHAMENTO C/BOTOES BOLSO C/1 MANGA CURTA GOLA C/GOLA PUNHO S/PUNHO REFLETIVO S/REFLETIVO LOGOTIPO C/LOGO COR AZUL TAMANHO 5 | UN | 07 | 10 | 620 | 62 | Entre 1 e 3 meses
CAP | 1050150039 | BONE BICO PATO TIPO AMERICANO MATERIAL TECIDO SOLASOL ALGODAO 100% COR AZUL ABA C/ABAS PARCIAL FRONTAL LOGOMARCA C/LOGOMARCA FRONTAL BORDADA FECHAMENTO TRASEIRO AJUSTAVEL MATERIAL POLIPROPILENO TAMANHO UNICO | UN | 07 | 8 | 208 | 26 | Entre 1 e 3 meses
CAP | 1050150048 | MACACAO SEGURANCA TIPO MACACAO DESCARTAVEL MATERIAL TECIDO NAO TECIDO REFORCO S/REFORCO MANGA LONGA PUNHO C/PUNHO ELASTICO CAPUZ S/CAPUZ LUVA S/LUVA FECHAMENTO VELCRO COR BRANCO TAMANHO UNICO | PC | 07 | 69 | 749.72 | 10.8655 | Entre 1 e 3 meses
CAP | 1050150059 | AVENTAL MODELO PROFISSIONAL MATERIAL POLICLORETO VINILA COR BRANCA FECHAMENTO C/TIRAS AJUSTAVEIS LARGURA 0,80M COMPRIMENTO 1,40M | PC | 07 | 11 | 110.33 | 10.03 | Entre 1 e 3 meses
CAP | 1050150077 | CAMISA MODELO OPERACIONAL CATEGORIA UNISSEX MATERIAL 100%POLIESTER BOLSO S/BOLSO MANGA CURTA GOLA CARECA LOGOTIPO C/LOGO COR AZUL TAMANHO EXG | UN | 07 | 1 | 28.25 | 28.25 | Entre 1 e 3 meses
CAP | 1050150078 | CAMISA MODELO OPERACIONAL CATEGORIA UNISSEX MATERIAL 100%POLIESTER BOLSO S/BOLSO MANGA CURTA GOLA CARECA LOGOTIPO C/LOGO COR AZUL TAMANHO G | UN | 07 | 23 | 690 | 30 | Entre 1 e 3 meses
CAP | 1050150079 | CAMISA MODELO OPERACIONAL CATEGORIA UNISSEX MATERIAL 100%POLIESTER BOLSO S/BOLSO MANGA CURTA GOLA CARECA LOGOTIPO C/LOGO COR AZUL TAMANHO GG | UN | 07 | 13 | 390 | 30 | Entre 1 e 3 meses
CAP | 1050150080 | CAMISA MODELO OPERACIONAL CATEGORIA UNISSEX MATERIAL 100%POLIESTER BOLSO S/BOLSO MANGA CURTA GOLA CARECA LOGOTIPO C/LOGO COR AZUL TAMANHO M | UN | 07 | 18 | 540 | 30 | Entre 1 e 3 meses
CAP | 1050150081 | CAMISA MODELO OPERACIONAL CATEGORIA UNISSEX MATERIAL 100%POLIESTER BOLSO S/BOLSO MANGA CURTA GOLA CARECA LOGOTIPO C/LOGO COR AZUL TAMANHO P | UN | 07 | 7 | 210 | 30 | Entre 1 e 3 meses
CAP | 1050150083 | CAMISA MODELO OPERACIONAL CATEGORIA UNISSEX MATERIAL 100%POLIESTER BOLSO S/BOLSO MANGA LONGA GOLA CARECA LOGOTIPO C/LOGO COR AZUL TAMANHO GG | UN | 07 | 5 | 185 | 37 | Entre 1 e 3 meses
CAP | 1050150084 | CAMISA MODELO OPERACIONAL CATEGORIA UNISSEX MATERIAL 100%POLIESTER BOLSO S/BOLSO MANGA LONGA GOLA CARECA LOGOTIPO C/LOGO COR AZUL TAMANHO M | UN | 07 | 5 | 151.25 | 30.25 | Entre 1 e 3 meses
CAP | 1050150085 | CAMISA MODELO OPERACIONAL CATEGORIA UNISSEX MATERIAL 100%POLIESTER BOLSO S/BOLSO MANGA LONGA GOLA CARECA LOGOTIPO C/LOGO COR AZUL TAMANHO P | UN | 07 | 3 | 91.73 | 30.5767 | Entre 1 e 3 meses
CAP | 1050150100 | CAMISA MODELO LEITURISTA CATEGORIA MASCULINO MATERIAL 100%POLIESTER BOLSO S/BOLSO MANGA CURTA GOLA POLO LOGOTIPO C/LOGO FRENTE COSTAS COR AZUL TAMANHO G | UN | 07 | 3 | 120 | 40 | Entre 1 e 3 meses
CAP | 1050150102 | CAMISA MODELO LEITURISTA CATEGORIA MASCULINO MATERIAL 100%POLIESTER BOLSO S/BOLSO MANGA CURTA GOLA POLO LOGOTIPO C/LOGO FRENTE COSTAS COR AZUL TAMANHO M | UN | 07 | 10 | 401.36 | 40.136 | Entre 1 e 3 meses
CAP | 1050150106 | CAMISA SEGURANCA MODELO ELETRICISTA CATEGORIA MASCULINO MATERIAL 100%ALGODAO 270G/M2 CLASSE RISCO 3 MANGA LONGA ESPORTE LOGOTIPO C/LOGO COR AZUL TAMANHO G | UN | 07 | 4 | 786.3 | 196.575 | Entre 1 e 3 meses
CAP | 1050150108 | CAMISA SEGURANCA MODELO ELETRICISTA CATEGORIA MASCULINO MATERIAL 100%ALGODAO 270G/M2 CLASSE RISCO 3 MANGA LONGA ESPORTE LOGOTIPO C/LOGO COR AZUL TAMANHO M | UN | 07 | 23 | 4522.58 | 196.6339 | Entre 1 e 3 meses
CAP | 1050150124 | CALCA SEGURANCA ELETRICISTA 100%ALGODAO 270G/M2 MEIO ELASTICO BOLSO S/BOLS LOGOTIPO C/LOGO TAMANHO GG | UN | 07 | 12 | 2118.33 | 176.5275 | Entre 1 e 3 meses
CAP | 1050150127 | CASACO 100%POLIESTER AZUL FECH FRON ZIPER C/CAPUZ C/FORRO ACOLCHOADO C/LOGO FRENTE COSTAS G | UN | 07 | 3 | 591.17 | 197.0567 | Entre 1 e 3 meses
CAP | 1050150128 | BOTA SEGURANCA COURO PRETA ANTIDERRAPANTE C/BIQ PP C/ELASTICO S/FOR 45 | UN | 07 | 9 | 635.4 | 70.6 | Entre 1 e 3 meses
CAP | 1050150181 | CAMISA MODELO SOCIAL CATEGORIA MASCULINO MATERIAL ALGODAO POLIESTER FECHAMENTO C/BOTOES BOLSO C/1 MANGA LONGA GOLA SOCIAL PUNHO C/PUNHO LOGOTIPO C/LOGO COR AZUL TAMANHO 3 | UN | 07 | 4 | 288 | 72 | Entre 1 e 3 meses
CAP | 1050150182 | CAMISA MODELO SOCIAL CATEGORIA MASCULINO MATERIAL ALGODAO POLIESTER FECHAMENTO C/BOTOES BOLSO C/1 MANGA LONGA GOLA SOCIAL PUNHO C/PUNHO REFLETIVO S/REFLETIVO LOGOTIPO C/LOGO COR AZUL TAMANHO 4 | UN | 07 | 14 | 995.83 | 71.1307 | Entre 1 e 3 meses
CAP | 1050150183 | CAMISA MODELO SOCIAL CATEGORIA MASCULINO MATERIAL ALGODAO POLIESTER FECHAMENTO C/BOTOES BOLSO C/1 MANGA LONGA GOLA SOCIAL PUNHO C/PUNHO REFLETIVO S/REFLETIVO LOGOTIPO C/LOGO COR AZUL TAMANHO 5 | UN | 07 | 3 | 204.34 | 68.1133 | Entre 1 e 3 meses
CAP | 1050150185 | CAMISA MODELO SOCIAL CATEGORIA MASCULINO MATERIAL ALGODAO POLIESTER FECHAMENTO C/BOTOES BOLSO C/1 MANGA CURTA GOLA SOCIAL PUNHO S/PUNHO REFLETIVO S/REFLETIVO LOGOTIPO C/LOGO COR AZUL TAMANHO 7 | UN | 07 | 6 | 364.71 | 60.785 | Entre 1 e 3 meses
CAP | 1050150186 | CAMISA MODELO SOCIAL CATEGORIA MASCULINO MATERIAL 97%ALGODAO-3%ELASTANO BOLSO C/1 MANGA CURTA GOLA SOCIAL PUNHO S/PUNHO REFLETIVO S/REFLETIVO LOGOTIPO C/LOGO COR AZUL TAMANHO 6 | UN | 07 | 9 | 558 | 62 | Entre 1 e 3 meses
CAP | 1050150203 | CAMISA MODELO SOCIAL CATEGORIA FEMININO MATERIAL ALGODAO POLIESTER FECHAMENTO C/BOTOES BOLSO C/1 MANGA CURTA GOLA SOCIAL PUNHO S/PUNHO REFLETIVO S/REFLETIVO LOGOTIPO C/LOGO COR AZUL TAMANHO 3 | UN | 07 | 2 | 124 | 62 | Entre 1 e 3 meses
CAP | 1050150209 | CALCA TECNICO UNISSEX JEA C/BOTOES 4 C/LOGO S/REFLETIVO AZUL 42 | UN | 07 | 13 | 828.75 | 63.75 | Entre 1 e 3 meses
CAP | 1050150211 | CALCA TECNICO UNISSEX JEA C/BOTOES 4 C/LOGO S/REFLETIVO AZUL 46 | UN | 07 | 9 | 573.75 | 63.75 | Entre 1 e 3 meses
CAP | 1050150212 | CALCA TECNICO UNISSEX JEA C/BOTOES 4 C/LOGO S/REFLETIVO AZUL 48 | UN | 07 | 2 | 127.5 | 63.75 | Entre 1 e 3 meses
CAP | 1050150214 | CALCA TECNICO UNISSEX JEA C/BOTOES 4 C/LOGO S/REFLETIVO AZUL 52 | UN | 07 | 5 | 360 | 72 | Entre 1 e 3 meses
CAP | 1050150217 | CALCA OPERACIONAL UNISSEX 100%ALGOD BRIM C/CADARCO C/6 BOLSOS C/FAIXA AZUL GG | UN | 07 | 17 | 1275 | 75 | Entre 1 e 3 meses
CAP | 1050150218 | CALCA OPERACIONAL UNISSEX 100%ALGOD BRIM C/CADARCO C/6 BOLSOS C/FAIXA AZUL G | UN | 07 | 14 | 1050 | 75 | Entre 1 e 3 meses
CAP | 1050150219 | CALCA OPERACIONAL UNISSEX 100%ALGOD BRIM C/CADARCO C/6 BOLSOS C/FAIXA AZUL M | UN | 07 | 27 | 2025 | 75 | Entre 1 e 3 meses
CAP | 1050150235 | BERMUDA TIPO LEITURISTA BRIM 100%ALGODAO MASCULINO AZUL COS ELASTICO BOLSO 6 BOLSOS S/PALA C/LOGOMARCA ELASTICO C/CADARCO GG | UN | 07 | 8 | 116.3 | 14.5375 | Entre 1 e 3 meses
CAP | 1050150237 | CALCA OPERACIONAL UNISSEX 100%ALGOD BRIM C/CADARCO C/6 BOLSOS C/FAIXA AZUL P | UN | 07 | 8 | 600 | 75 | Entre 1 e 3 meses
CAP | 1050150416 | MACACAO SEGURANCA TIPO MACACAO SANEAMENTO MATERIAL PVC MANGA LONGA CAPUZ C/CAPUZ BOTA C/BOTA LUVA C/LUVA FECHAMENTO C/ZIPER FRONTAL TAMANHO 41 | UN | 07 | 2 | 597.8 | 298.9 | Entre 1 e 3 meses
CAP | 1050150418 | MACACAO SEGURANCA TIPO MACACAO SANEAMENTO MATERIAL PVC MANGA LONGA CAPUZ C/CAPUZ BOTA C/BOTA LUVA C/LUVA FECHAMENTO C/ZIPER FRONTAL TAMANHO 46 | UN | 07 | 2 | 597.8 | 298.9 | Entre 1 e 3 meses
CAP | 1050150422 | MACACAO SEGURANCA TIPO MACACAO SANEAMENTO MATERIAL PVC MANGA LONGA CAPUZ C/CAPUZ BOTA C/BOTA LUVA C/LUVA FECHAMENTO C/ZIPER FRONTAL TAMANHO 44 | UN | 07 | 2 | 597.8 | 298.9 | Entre 1 e 3 meses
CAP | 1050150478 | MACACAO SEGURANCA DESC TNT BRANCO XXG | UN | 07 | 32 | 364.8 | 11.4 | Entre 1 e 3 meses
CAP | 1050150485 | CASACO MOTOCICLISTA C/PROTECAO 100%POLIESTER AZUL MARINHO FECH FRON ZIPER PADRE COR GOLA PRETA ZIPER C/BOLSOS ZIPER C/FORRO POLIESTER C/PUNHO ZIPER C/LOGO FRENTE COSTAS P | UN | 07 | 1 | 577.24 | 577.24 | Entre 1 e 3 meses
CAP | 1050150486 | CALCA SEGURANCA C/PROTECAO MOTOCICLISTA 67% POLIESTER 33% ALGODAO 220G/M2 FECH ZIPER BOT BOLSO C/2 LAT C/FAIXA LOGOTIPO LOG-IN BOLSO TAMANHO 42 | UN | 07 | 30 | 7331.25 | 244.375 | Entre 1 e 3 meses
CAP | 1050150488 | CALCA SEGURANCA C/PROTECAO MOTOCICLISTA 67% POLIESTER 33% ALGODAO 220G/M2 FECH ZIPER BOT BOLSO C/2 LAT C/FAIXA LOGOTIPO LOG-IN BOLSO TAMANHO 40 | UN | 07 | 10 | 2442.5 | 244.25 | Entre 1 e 3 meses
CAP | 1050150545 | CAMISA MODELO OPERACIONAL P/ELETRICA CATEGORIA UNISSEX MATERIAL 100%ALGODAO BOLSO S/BOLSO MANGA CURTA GOLA CARECA LOGOTIPO C/LOGO COR AZUL TAMANHO M | UN | 07 | 16 | 608 | 38 | Entre 1 e 3 meses
CAP | 1050150547 | CAMISA MODELO OPERACIONAL P/ELETRICA CATEGORIA UNISSEX MATERIAL 100%ALGODAO BOLSO S/BOLSO MANGA CURTA GOLA CARECA LOGOTIPO C/LOGO COR AZUL TAMANHO GG | UN | 07 | 9 | 341 | 37.8889 | Entre 1 e 3 meses
CAP | 1050150548 | CAMISA MODELO OPERACIONAL P/ELETRICA CATEGORIA UNISSEX MATERIAL 100%ALGODAO BOLSO S/BOLSO MANGA CURTA GOLA CARECA LOGOTIPO C/LOGO COR AZUL TAMANHO XG | UN | 07 | 32 | 1216 | 38 | Entre 1 e 3 meses
CAP | 1100150574 | ARMARIO TORRE C/ 05 NICHOS MDP BP C/ 1 PORTA GIRO ALT 2750MM LARG 980MM PROF 748,00MM | UN | 01 | 1 | 4942.43 | 4942.43 | Entre 1 e 3 meses
CAP | 1100150576 | ARMARIO P/ APARELHOS MDP BP 20 PORTAS GIRO ALT 2100MM LARG 2240MM PROF 750,00MM | UN | 01 | 1 | 11927.3 | 11927.3 | Entre 1 e 3 meses
CAP | 1100150577 | ARMARIO P/ APARELHOS MDP BP 8 PORT VENTILADAS ALT 2100MM LARG 2885MM PROF 750,00MM | UN | 01 | 1 | 20601.9 | 20601.9 | Entre 1 e 3 meses
CAP | 1100150579 | MESA REUNIAO MDP BP ESPESSURA 15/25MM LARGURA 2720MM ALTURA 900MM PROFUNDIDADE 1200MM | UN | 01 | 1 | 4869.24 | 4869.24 | Entre 1 e 3 meses
CAP | 1100400118 | CAFETEIRA INOX 110/220V ALTERNADA POTEN 6000W CAP RESER 30L LARG 760MM ALT 710MM PROF 355MM | UN | 01 | 1 | 3350 | 3350 | Entre 1 e 3 meses
CAP | 1100400151 | BEBEDOURO PURIFICADOR COLUNA PRESSAO 110V CAPACIDADE 40L/H | UN | 01 | 6 | 5550 | 925 | Entre 1 e 3 meses
CAP | 1100500196 | MESA ESTACAO TRABALHO 2 LUGARES LATERAIS MDF | UN | 01 | 1 | 5999.61 | 5999.61 | Entre 1 e 3 meses
CAP | 1100650019 | AR CONDICIONADO SPLIT CAP TERMICA 18000BUTS POTEN 1.750,00W T ALIM 220V COMPR ROTAT CLASSIF CONS A C/ TIMER C/CONTROLE REMOTO BRANCA | UN | 01 | 1 | 3300 | 3300 | Entre 1 e 3 meses
CAP | 1100700317 | SMARTPHONE SAMSUNG GALAXY 6GB | UN | 01 | 20 | 35980 | 1799 | Entre 1 e 3 meses
CAP | 1150150010 | GRAXA PASTOSO AZUL LITIO PENET 250,00MM PONT GOT 270°C DENS 0,8 VISC 115/12,2CST TEMP OPER -40A100°C BD 16KG POLIREX MOBIL | UN | 04 | 4 | 9800 | 2450 | Entre 1 e 3 meses
CAP | 1150150049 | GRAXA PASTOSO CASTANHO LITIO PENET 220-250MM PONT GOT 180°C VISC 100CST TEMP OPER 0A130°C BD 18KG GADUS S2 V100 SHELL | UN | 04 | 1 | 2390 | 2390 | Entre 1 e 3 meses
CAP | 1150150070 | GRAXA REPOSICAO APLICACAO LUBRIFICANTE P/ELEMENTOS MAQUINAS TP 42 1 KG | KG | 01 | 1 | 2135 | 2135 | Entre 1 e 3 meses
CAP | 1150250001 | OLEO MINERAL LIQUIDO INCOLOR S/FRAGANCIA GAL 20L 68 TELLOS | UN | 01 | 3 | 2079 | 693 | Entre 1 e 3 meses
CAP | 1150250007 | OLEO LUBRIFICANTE ORIGEM MINERAL ESTADO LIQUIDO NORMA D2196 VISCOSIDADE 600/700PAS DENSIDADE 1,2450KG/L PONTO FLUIDEZ -30°C PONTO FULGOR 370°C TEMPERATURA 0A20°C FORNECIMENTO LITRO 901143 WATSON MARLOW | UN | 01 | 14 | 2465.8 | 176.1286 | Entre 1 e 3 meses
CAP | 1150250011 | OLEO LUBRIFICANTE OMEGA FLUID SB220 SINTETICO LIQUIDO ISO DENS 0,8300G/CM3 PONT FLUI -40°C PONT FULG 243°C TEMP -40A243°C 831057.0 KAESER | L | 01 | 8 | 5070.49 | 633.8113 | Entre 1 e 3 meses
CAP | 1150250017 | OLEO LUBRIFICANTE ORIGEM SINTETICO ESTADO LIQUIDO NORMA ISO VISCOSIDADE 184/17 CST DENSIDADE 0,5000KG/L PONTO FLUIDEZ 100°C PONTO FULGOR 200°C TEMPERATURA 40A120°C FORNECIMENTO BALDE 20L | UN | 04 | 2 | 10580 | 5290 | Entre 1 e 3 meses
CAP | 1150250035 | OLEO LUBRIFICANTE 20W50 4T MINERAL LIQUIDO EMB 1L | UN | 01 | 1 | 65 | 65 | Entre 1 e 3 meses
CAP | 1150250038 | OLEO LUBRIFICANTE GEAR MP220 MINERAL LIQUIDO ISO 220 DENS 0,89KG/L ADIT C/ADIT PONT FLUI 15°C PONT FULG 270°C TEMP 25A200°C GAL 20L LUBRAX PETROBRAS | GL | 04 | 3 | 1940.2 | 646.7333 | Entre 1 e 3 meses
CAP | 1150250069 | OLEO LUBRIFICANTE MINERAL NORMA DIN 51515 DENSIDADE 0,885 PONTO FLUIDEZ -15C PONTO FULGOR 252C GAL 20L | UN | 01 | 1 | 1000 | 1000 | Entre 1 e 3 meses
CAP | 1150450004 | OLEO DESENGRIPANTE ESTADO FISICO LIQUIDO COR AMBAR ODOR CARACTERISTICO DENSIDADE 0,90G/CM3 LATA 300ML | UN | 01 | 1 | 30.02 | 30.02 | Entre 1 e 3 meses
CAP | 1250300001 | ACIDO FLUOSSILICICO LIQUIDO INCOLOR/AMARELADO 1,18G/CM3 20% SOLUVEL AGUA PH 1,5 | KG | 10 | 23025 | 39793.65 | 1.7283 | Entre 1 e 3 meses
CAP | 1250300013 | SULFATO ALUMINIO FERROSO LIQUIDO AMBAR 1,31-1,33G/CM3 SOLUVEL AGUA PH 3,5 | KG | 10 | 182866.58 | 246870.18 | 1.35 | Entre 1 e 3 meses
CAP | 1250300017 | CAL HIDRATADA SOLIDO BRANCO PO 65-78% SOLUVEL AGUA PH 12,4 | KG | 10 | 13400 | 14156.99 | 1.0565 | Entre 1 e 3 meses
CAP | 1250300021 | CLORETO FERRICO LIQUIDO MARROM DENSIDADE 1,40-1,41G/CM3 38-40% SOLUVEL AGUA PH 2 | KG | 10 | 100991.66 | 212126.64 | 2.1004 | Entre 1 e 3 meses
CAP | 1250300028 | ANTIESPUMANTE BISTERAMIDA LIQUIDO BRANCO 0,96-1,0G/CM3 SOLUVEL AGUA PH 7-9,5 IFOAM 935 IWT | KG | 10 | 645.65 | 10819.64 | 16.7577 | Entre 1 e 3 meses
CAP | 1250300037 | SODA CAUSTICA LIQUIDO INCOLOR 1,53G/CM3 50% PH 14 | KG | 10 | 9168 | 46085.61 | 5.0268 | Entre 1 e 3 meses
CAP | 1250300039 | HIPOCLORITO SODIO LIQUIDO AMARELADO 1,2G/CM3 12% SOLUVEL AGUA PH 12 | KG | 10 | 132212.28 | 270374.73 | 2.045 | Entre 1 e 3 meses
CAP | 1250300082 | POLIMERO CATIONICO SOLIDO BRANCO 0,75G/CM3 SOLUVEL AGUA 2,5-4,5 FLONEX 4350 SH SNF | KG | 10 | 2710.05 | 79074.54 | 29.1783 | Entre 1 e 3 meses
CAP | 1250300087 | CARVAO ATIVADO PULVERIZADO SOLIDO PRETO PO 1,25-1,35G/ML INSOLUVEL PH 6,5-10 | KG | 10 | 3830 | 42577.66 | 11.1169 | Entre 1 e 3 meses
CAP | 1250300107 | CLORETO POLIALUMINIO LIQUIDO AMARELO 9-11% 57-67% DENSIDADE 1,20-1,32G/ML VISCOSO SOLUVEL PAC PRODESTE QUIMICA | KG | 10 | 23239.38 | 43557.79 | 1.8743 | Entre 1 e 3 meses
CAP | 1250300118 | POLIMERO NAO IONICO EM EMULSAO BRANCO 0,9 -1,2 G/CM³ | KG | 10 | 2505.41 | 36612.03 | 14.6132 | Entre 1 e 3 meses
CAP | 1250300124 | SAL GROSSO SOLIDO BRANCO GRANULADO 1,23G/CM3 99% PH 6,8-7,3 99% 3% SACO 25KG | KG | 10 | 73100 | 64329.56 | 0.88 | Entre 1 e 3 meses
CAP | 1250300136 | AGENTE BIOLOGICO AGENTE ATIVO PSEUDOMONAS SP CONCENTRACAO 1,0X105 UFC/G TIPO MICROORGANISMO NATURAL | KG | 10 | 362 | 23385.2 | 64.6 | Entre 1 e 3 meses
CAP | 0400300043 | MAO FRANCESA PLANA ACO COMP 619,00MM LARG 76,00MM | UN | 21 | 2 | 36 | 18 | 6 - Acima de 24 meses
CAP | 0450600027 | ANEL MATERIAL CONCRETO DIAMETRO 2,00M ALTURA 0,50M ESPESSURA 0,10M | PC | 11 | 10 | 4800 | 480 | 6 - Acima de 24 meses
CAP | 0450900202 | CRUZETA MADEIRA 90X90X2000MM | UN | 21 | 1 | 216 | 216 | 6 - Acima de 24 meses
CAP | 0451500055 | TINTA PISO BAS AGUA ACAB FOSC COR VD LT 3,6L | GL | 01 | 2 | 106 | 53 | 6 - Acima de 24 meses
CAP | 0550150022 | CONTATOR POTENCIA 3 220V 30CV/22KW CORR NOM 80A 220V 3RT1045 SIEMENS | UN | 04 | 1 | 712 | 712 | 6 - Acima de 24 meses
CAP | 0550150102 | CONTATOR POTENCIA 3 220V 7,5CV/5,5KW CORR NOM 25A 220V 3RT 1026 SIEMENS | UN | 11 | 3 | 450.84 | 150.28 | 6 - Acima de 24 meses
CAP | 0550150102 | CONTATOR POTENCIA 3 220V 7,5CV/5,5KW CORR NOM 25A 220V 3RT 1026 SIEMENS | UN | 20 | 2 | 300.56 | 150.28 | 6 - Acima de 24 meses
CAP | 0550150103 | CONTATOR POTENCIA 3 220V 15CV/11KW CORR NOM 40A 220V 3RT 1035 SIEMENS | UN | 21 | 5 | 1601.9 | 320.38 | 6 - Acima de 24 meses
CAP | 0550150104 | CONTATOR POTENCIA 3 220V 4CV/3KW CORR NOM 12A CONT AUX 1NA 220V 3RT 1017 SIEMENS | UN | 11 | 2 | 220 | 110 | 6 - Acima de 24 meses
CAP | 0550150104 | CONTATOR POTENCIA 3 220V 4CV/3KW CORR NOM 12A CONT AUX 1NA 220V 3RT 1017 SIEMENS | UN | 20 | 3 | 330 | 110 | 6 - Acima de 24 meses
CAP | 0550150110 | CONTATOR POTENCIA 3 220V 2CV/1,5KW CORR NOM 7A CONT AUX 1NA 220V 3RT 1015 SIEMENS | UN | 21 | 1 | 74 | 74 | 6 - Acima de 24 meses
CAP | 0550150137 | SUPRESSOR SURTO TENSAO OPERACAO 110A275V CORRENTE TIPO CORRENTE ALTERNADA 50/60HZ CIRCUITO VARISTOR PARAFUSO SPW275-20 WEG | UN | 21 | 3 | 219.3 | 73.1 | 6 - Acima de 24 meses
CAP | 0550150165 | CONTATO AUXILIAR 240V CORR 10A CONT 1NA FRONTAL TERMINAL BORNE-3RH1921 SIEMENS | UN | 11 | 19 | 262.1 | 13.7947 | 6 - Acima de 24 meses
CAP | 0550150165 | CONTATO AUXILIAR 240V CORR 10A CONT 1NA FRONTAL TERMINAL BORNE-3RH1921 SIEMENS | UN | 20 | 10 | 137.94 | 13.794 | 6 - Acima de 24 meses
CAP | 0550150166 | CONTATO AUXILIAR 240V CORR 10A CONT 1NF FRONTAL TERMINAL BORNE-3RH1921 SIEMENS | UN | 11 | 33 | 482.29 | 14.6148 | 6 - Acima de 24 meses
CAP | 0550150166 | CONTATO AUXILIAR 240V CORR 10A CONT 1NF FRONTAL TERMINAL BORNE-3RH1921 SIEMENS | UN | 20 | 5 | 73.07 | 14.614 | 6 - Acima de 24 meses
CAP | 0550150166 | CONTATO AUXILIAR 240V CORR 10A CONT 1NF FRONTAL TERMINAL BORNE-3RH1921 SIEMENS | UN | 21 | 2 | 36.02 | 18.01 | 6 - Acima de 24 meses
CAP | 0550150221 | CONTATOR POTENCIA 3 POLOS 220V 5,0CV CORR NOM 9A 220V 3RT 2023 SIEMENS | UN | 21 | 1 | 110.75 | 110.75 | 6 - Acima de 24 meses
CAP | 0550150222 | CONTATOR POTENCIA 3 POLOS 220V 7,5CV CORR NOM 12A 220V 3RT 2024 SIEMENS | UN | 21 | 6 | 702.75 | 117.125 | 6 - Acima de 24 meses
CAP | 0550150226 | CONTATOR POTENCIA 3 POLOS 220V 25CV CORR NOM 38A 220V 3RT 2028 SIEMENS | UN | 21 | 5 | 1374.09 | 274.818 | 6 - Acima de 24 meses
CAP | 0550200007 | SINALIZADOR COR VERMELHO TENSAO ALIMENTACAO 240V DIAMETRO 22,00MM | PC | 11 | 13 | 82.37 | 6.3362 | 6 - Acima de 24 meses
CAP | 0550200007 | SINALIZADOR COR VERMELHO TENSAO ALIMENTACAO 240V DIAMETRO 22,00MM | PC | 20 | 2 | 12.67 | 6.335 | 6 - Acima de 24 meses
CAP | 0550200022 | SINALIZADOR LED COR AMARELO TENSAO 220V TEMPERATURA -25C A 55C VIDA UTIL 30000H LUMINESCENCIA 60CD/CM2 GRAU PROTECAO IP65 LARGURA 22MM ALTURA 22MM PROFUNDIDADE 42MM | UN | 20 | 2 | 12.67 | 6.335 | 6 - Acima de 24 meses
CAP | 0550200060 | BOTAO COMANDO ROTATIVO EMERGENCIA CROMADO 220V CINZA DIAM 22MM DIAM FUR 22,00MM CONT 1NF IP66 CEWBEGM01 WEG | UN | 11 | 2 | 59.64 | 29.82 | 6 - Acima de 24 meses
CAP | 0550200060 | BOTAO COMANDO ROTATIVO EMERGENCIA CROMADO 220V CINZA DIAM 22MM DIAM FUR 22,00MM CONT 1NF IP66 CEWBEGM01 WEG | UN | 20 | 1 | 29.82 | 29.82 | 6 - Acima de 24 meses
CAP | 0550300070 | CHAVE SECCIONADORA ALIMENTACAO TRIFASICO TENSAO COMUTACAO 500V CORRENTE 100A FUSIVEL C/FUSIVEL COMPRIMENTO 72,00MM LARGURA 89,00MM ALTURA 143,00MM | PC | 04 | 1 | 209.5 | 209.5 | 6 - Acima de 24 meses
CAP | 0550300071 | CHAVE SECCIONADORA ALIMENTACAO TRIFASICO TENSAO COMUTACAO 500V CORRENTE 160A FUSIVEL C/FUSIVEL COMPRIMENTO 82,00MM LARGURA 108,00MM ALTURA 161,00MM | PC | 04 | 1 | 126.68 | 126.68 | 6 - Acima de 24 meses
CAP | 0550300136 | CHAVE COMUTADORA ROTATIVO 2POSICOES 1NA TERMOPLASTICO FOSCO MAT PLAC TP AZUL FORMAT PLAC QUAD TENSAO 660V CORR TIP CA CORRENTE 20A | UN | 21 | 10 | 1150 | 115 | 6 - Acima de 24 meses
CAP | 0550300286 | CHAVE SELETORA SETAB POSI VERT POL 3P ANG GIR 30° CORR 10A CONT 4NAF DIAM FUR 22MM | UN | 11 | 6 | 117.66 | 19.61 | 6 - Acima de 24 meses
CAP | 0550300286 | CHAVE SELETORA SETAB POSI VERT POL 3P ANG GIR 30° CORR 10A CONT 4NAF DIAM FUR 22MM | UN | 20 | 3 | 58.83 | 19.61 | 6 - Acima de 24 meses
CAP | 0550350031 | DISJUNTOR MINI 1P 440V CORR NOM 4A CUR DISP C 5SX1 104-7 SIEMENS | UN | 21 | 1 | 25.41 | 25.41 | 6 - Acima de 24 meses
CAP | 0550350140 | CAIXA MEDIDOR TRIFASICO TIPO MEDIDOR DIGITAL MATERIAL CAIXA POLICARBONATO MATERIAL TAMPA POLICARBONATO CORRENTE MAXIMA 200A LARGURA 285,00MM ALTURA 540MM 230MM | UN | 20 | 2 | 314.49 | 157.245 | 6 - Acima de 24 meses
CAP | 0550350258 | CAIXA P/ DISJUNTOR POLICARBONATO ALT 328MM LARG 282MM PROF 165MM | UN | 20 | 1 | 137.69 | 137.69 | 6 - Acima de 24 meses
CAP | 0550350309 | CAIXA MEDIDOR TRIFASICO C/ LENTE MATERIAL CAIXA POLICARBONATO MATERIAL TAMPA POLICARBONATO CORRENTE MAXIMA 40A LARGURA 273,00MM ALTURA 407MM 190MM | UN | 12 | 1 | 146.53 | 146.53 | 6 - Acima de 24 meses
CAP | 0550400004 | CURVA ELETRODUTO MATERIAL POLICLORETO VINILA ANTICHAMA NORMA NBR 15465 ANGULO 90° RAIO LONGO COR PRETA EXTREMIDADE ROSCAVEL ROSCA BSP(G) DIAMETRO 3POL | PC | 21 | 5 | 90 | 18 | 6 - Acima de 24 meses
CAP | 0550400005 | CURVA ELETRODUTO MATERIAL POLICLORETO VINILA ANTICHAMA NORMA NBR 15465 ANGULO 90° RAIO LONGO COR PRETA EXTREMIDADE ROSCAVEL ROSCA BSP(G) DIAMETRO 4POL | PC | 21 | 7 | 285.08 | 40.7257 | 6 - Acima de 24 meses
CAP | 0550400006 | CURVA ELETRODUTO MATERIAL POLICLORETO VINILA ANTICHAMA NORMA NBR 15465 ANGULO 90° RAIO LONGO COR PRETA EXTREMIDADE ROSCAVEL ROSCA BSP(G) DIAMETRO 1.1/4POL | PC | 21 | 3 | 14.07 | 4.69 | 6 - Acima de 24 meses
CAP | 0550400010 | CURVA ELETRODUTO 90° LONGO PVC RIGIDO NBR 15465 COR PR EXTREM ROSC ROSC BSP(G) DIAM 1POL | UN | 20 | 1 | 2 | 2 | 6 - Acima de 24 meses
CAP | 0550400010 | CURVA ELETRODUTO 90° LONGO PVC RIGIDO NBR 15465 COR PR EXTREM ROSC ROSC BSP(G) DIAM 1POL | UN | 21 | 1 | 2.07 | 2.07 | 6 - Acima de 24 meses
CAP | 0550400030 | ARRUELA ELETRODUTO MATERIAL ALUMINIO SILICIO ACABAMENTO ZINCADO FOGO ROSCA BSP(G) DIAMETRO INTERNO 1.1/2POL DIAMETRO EXTERNO 58,00MM ALTURA 5,00MM | PC | 21 | 101 | 171.35 | 1.6965 | 6 - Acima de 24 meses
CAP | 0550400041 | LUVA ELETRODUTO PVC CINZA 3/4POL | UN | 21 | 38 | 71.2 | 1.8737 | 6 - Acima de 24 meses
CAP | 0550400079 | BOX RETO MATERIAL LIGA ALUMINIO SILICIO DIAMETRO 1POL COMPRIMENTO 34,00MM ROSCA BSP | PC | 21 | 41 | 165.42 | 4.0346 | 6 - Acima de 24 meses
CAP | 0550400126 | CONECTOR PASSAGEM TIPO CONECTOR SAK 4 MATERIAL CONECTOR COBRE MATERIAL ISOLACAO POLIAMIDA COR BEGE FIXACAO TRILHO SECAO CABO 4,00MM2 TENSAO 750V LARGURA 40,50MM ALTURA 52,00MM | PC | 20 | 6 | 30 | 5 | 6 - Acima de 24 meses
CAP | 0550400215 | CURVA ELETRODUTO 90° LONGO POLICLORETO VINILA ANTICHAMA NBR 15465 COR PR EXTREM ROSC ROSC BSP(G) DIAM 2POL | UN | 21 | 5 | 32 | 6.4 | 6 - Acima de 24 meses
CAP | 0550400244 | TRILHO FIXACAO MATERIAL ACO CARBONO ACABAMENTO BICROMATIZADO PERFURADO COMPRIMENTO 2.000MM LARGURA 35MM ALTURA 7,5MM 0801733 PHOENIX | UN | 20 | 1 | 13.72 | 13.72 | 6 - Acima de 24 meses
CAP | 0550400271 | LUVA ELETRODUTO PVC PRETO 1/2POL | UN | 20 | 4 | 3.2 | 0.8 | 6 - Acima de 24 meses
CAP | 0550400319 | ARRUELA ELETRODUTO MATERIAL ALUMINIO SILICIO ACABAMENTO GALVANIZADO ROSCA BSP(G) DIAMETRO INTERNO 3POL DIAMETRO EXTERNO 100,50MM ALTURA 8,00MM | UN | 21 | 8 | 22.64 | 2.83 | 6 - Acima de 24 meses
CAP | 0550400334 | LUVA ELETRODUTO MATERIAL PVC DIAMETRO 1.1/2POL | UN | 12 | 2 | 6.2 | 3.1 | 6 - Acima de 24 meses
CAP | 0550400358 | ELETRODUTO RIGIDO NORMA NBR 15465 MATERIAL PVC PRETO EXTREM ROSC DIAMETRO 3POL ESPESSURA PAREDE 4MM | UN | 21 | 7 | 305.44 | 43.6343 | 6 - Acima de 24 meses
CAP | 0550400360 | BUCHA ELETRODUTO ALUMINIO SILICIO GALVANIZADO ROSC NPT DIAM INT 3POL ALT 11,50MM 96MM | UN | 21 | 4 | 11.9 | 2.975 | 6 - Acima de 24 meses
CAP | 0550400390 | ELETRODUTO RIGIDO NORMA NBR 5598 MATERIAL ACO CARBONO ACABAMENTO GALVANIZADO FOGO DIAMETRO 3POL ESPESSURA PAREDE 3,35MM | UN | 20 | 1 | 248.1 | 248.1 | 6 - Acima de 24 meses
CAP | 0550400418 | LUVA ELETRODUTO PVC PRETO 4POL | UN | 21 | 8 | 131.44 | 16.43 | 6 - Acima de 24 meses
CAP | 0550400495 | LUVA ELETRODUTO PVC PRETO 2.1/2POL | UN | 20 | 1 | 12 | 12 | 6 - Acima de 24 meses
CAP | 0550400495 | LUVA ELETRODUTO PVC PRETO 2.1/2POL | UN | 21 | 3 | 8.85 | 2.95 | 6 - Acima de 24 meses
CAP | 0550400724 | CURVA ELETRODUTO 90° LONGO PVC RIGIDO NBR 15465 COR PR EXTREM ROSC DIAM 2POL | UN | 20 | 1 | 10 | 10 | 6 - Acima de 24 meses
CAP | 0550400725 | BOX RETO MATERIAL GALVANIZADO DIAMETRO 3/4POL COMPRIMENTO 28,00MM ROSCA UNIDUT CONICO | UN | 20 | 5 | 35 | 7 | 6 - Acima de 24 meses
CAP | 0550500030 | TERMINAL ELETRICO COMPRESSAO MATERIAL COBRE ACABAMENTO ESTANHADO ISOLACAO S/ISOLACAO DIAMETRO CABO 25,00MM2 DIAMETRO INTERNO 6,50MM COMPRIMENTO 31,50MM | PC | 21 | 20 | 25.65 | 1.2825 | 6 - Acima de 24 meses
CAP | 0550500036 | TERMINAL ELETRICO COMPRESSAO MATERIAL COBRE ACABAMENTO ESTANHADO ISOLACAO S/ISOLACAO DIAMETRO CABO 185,00MM2 DIAMETRO INTERNO 13,80MM COMPRIMENTO 68,00MM | PC | 21 | 10 | 81.7 | 8.17 | 6 - Acima de 24 meses
CAP | 0550500037 | TERMINAL ELETRICO COMPRESSAO MATERIAL COBRE ACABAMENTO ESTANHADO ISOLACAO S/ISOLACAO DIAMETRO CABO 240,00MM2 DIAMETRO INTERNO 13,80MM COMPRIMENTO 79,00MM | PC | 21 | 20 | 390 | 19.5 | 6 - Acima de 24 meses
CAP | 0550500079 | CABO ELETRICO 1 CONDUTOR SECAO 10,00MM2 MATERIAL CONDUTOR COBRE TEMPERA MOLE TENSAO ISOLACAO 750V MATERIAL ISOLACAO POLICLORETO VINILA NBR NM 280 DIAMETRO EXTERNO 6,00MM 70°C CLASSE 4 PRETO | MT | 11 | 3 | 16.5 | 5.5 | 6 - Acima de 24 meses
CAP | 0550500079 | CABO ELETRICO 1 CONDUTOR SECAO 10,00MM2 MATERIAL CONDUTOR COBRE TEMPERA MOLE TENSAO ISOLACAO 750V MATERIAL ISOLACAO POLICLORETO VINILA NBR NM 280 DIAMETRO EXTERNO 6,00MM 70°C CLASSE 4 PRETO | MT | 20 | 3 | 16.5 | 5.5 | 6 - Acima de 24 meses
CAP | 0550500082 | CABO ELETRICO 1 CONDUTOR SECAO 1,00MM2 MATERIAL CONDUTOR COBRE TEMPERA MOLE TENSAO ISOLACAO 750V MATERIAL ISOLACAO POLICLORETO VINILA MATERIAL COBERTURA POLICLORETO VINILA NBR NM 247-3 70°C CLASSE 4 PRETO | MT | 20 | 7 | 7 | 1 | 6 - Acima de 24 meses
CAP | 0550500132 | CABO ELETRICO 4 CONDUTORES SECAO 4,00MM2 MATERIAL CONDUTOR COBRE TEMPERA MOLE TENSAO ISOLACAO 1KV MATERIAL ISOLACAO POLICLORETO VINILA MATERIAL COBERTURA POLICLORETO VINILA NBR 7288 70°C CLASSE 5 PRETO | MT | 20 | 9 | 117 | 13 | 6 - Acima de 24 meses
CAP | 0550500148 | PRENSA CABO MATERIAL POLIAMIDA 6.6 COR CINZA ROSCA NPT DIAMETRO CABO 1/2POL PROTECAO IP68 | PC | 20 | 10 | 65 | 6.5 | 6 - Acima de 24 meses
CAP | 0550500149 | PRENSA CABO MATERIAL POLIAMIDA 6.6 COR CINZA /PRETO ROSCA NPT DIAMETRO CABO 3/4POL PROTECAO IP68 | PC | 11 | 2 | 12.8 | 6.4 | 6 - Acima de 24 meses
CAP | 0550500307 | CABO ELETRICO 4 CONDUTORES 4,00MM2 MATERIAL CONDUTOR COBRE NU TEMPERA MOLE 1KV MATERIAL ISOLACAO BORRACHA ETILENO PROPILENO NUMERO CAMADAS DUPLA MATERIAL COBERTURA POLICLORETO VINILA ANTICHAMA NBR 13248 DIAMETRO EXTERNO 12,20MM 0A90°C CLASSE 4 PRETO METRO | M | 20 | 36 | 628 | 17.4444 | 6 - Acima de 24 meses
CAP | 0550500428 | CABO ELETRICO 4 CONDUTORES 25,00MM2 MATERIAL CONDUTOR COBRE TEMPERA MOLE 750V MATERIAL ISOLACAO POLICLORETO VINILA NUMERO CAMADAS DUPLA MATERIAL COBERTURA POLICLORETO VINILA NBR 13249 70°C CLASSE 5 PRETO METRO | M | 11 | 100 | 4136.95 | 41.3695 | 6 - Acima de 24 meses
CAP | 0550500498 | CABO INSTRUMENTACAO TIPO CABO INSTRUMENTACAO NUMERO PAR 1PAR SEC 1,00MM2 T ISOL 300V DIAM EXT 10,00MM MAT COND CO MOL POLICLORETO VINILA NBR 10300 C/BLINDAGEM MAT BLIND POLIES ALUM TEMP OPER 105°C CLASSE 2 FORN METRO BC300 PRYSMIAN | M | 20 | 15 | 66 | 4.4 | 6 - Acima de 24 meses
CAP | 0550500534 | CABO ELETRICO 1 COND 10,00MM2 MATERIAL CONDUTOR COBRE TEMPERA MOLE 750V MATERIAL ISOLACAO POLICLORETO VINILA MATERIAL COBERTURA POLICLORETO VINILA NBR NM 247-3 70°C CLASSE 5 AZUL METRO | M | 21 | 5 | 29.75 | 5.95 | 6 - Acima de 24 meses
CAP | 0550500697 | TERMINAL ELETRICO TUBULAR COBRE NIQUELADO ISOL C/ISOL POLIPROPILENO VERMELHO SEC CAB 35,00MM2 COMP 30MM DIAMETRO FURO 2,5MM | UN | 21 | 10 | 0.6 | 0.06 | 6 - Acima de 24 meses
CAP | 0550500850 | CABO INSTRUMENTACAO NUMERO PAR 3VIAS NUMERO TERN 1 TERNA SEC 0,50MM2 T ISOL 500V DIAM EXT 65,00MM MAT COND CO MOL NBR 10300 TEMP OPER 105°C CLASSE 2 | M | 20 | 50 | 210.43 | 4.2086 | 6 - Acima de 24 meses
CAP | 0550600031 | FUSIVEL NH CORRENTE 80A TENSAO MAXIMA 660V CATEGORIA EMPREGO AR ACAO ULTRA RAPIDO MATERIAL CORPO CERAMICA TAMANHO 00 INDICADOR TOPO | PC | 04 | 5 | 221.33 | 44.266 | 6 - Acima de 24 meses
CAP | 0550600032 | FUSIVEL NH CORRENTE 32A TENSAO MAXIMA 660V CATEGORIA EMPREGO GR ACAO ULTRA RAPIDO MATERIAL CORPO CERAMICA TAMANHO 00 INDICADOR TOPO | PC | 04 | 3 | 29.83 | 9.9433 | 6 - Acima de 24 meses
CAP | 0550600033 | FUSIVEL NH CORRENTE 63A TENSAO MAXIMA 660V CATEGORIA EMPREGO AR ACAO ULTRA RAPIDO MATERIAL CORPO CERAMICA TAMANHO 00 INDICADOR TOPO | PC | 04 | 5 | 218.74 | 43.748 | 6 - Acima de 24 meses
CAP | 0550600038 | FUSIVEL NH CORRENTE 160A TENSAO MAXIMA 500V CATEGORIA EMPREGO GG CORRENTE INTERRUPCAO 120KA ACAO RETARDADO MATERIAL CORPO CERAMICA TAMANHO 00 | PC | 04 | 3 | 36.41 | 12.1367 | 6 - Acima de 24 meses
CAP | 0550600055 | FUSIVEL NH CORRENTE 100A TENSAO MAXIMA 660V CATEGORIA EMPREGO AR ACAO ULTRA RAPIDO MATERIAL CORPO CERAMICA TAMANHO 00 INDICADOR TOPO | PC | 04 | 5 | 293.8 | 58.76 | 6 - Acima de 24 meses
CAP | 0550600058 | FUSIVEL NH CORRENTE 400A TENSAO MAXIMA 690V CATEGORIA EMPREGO GR ACAO ULTRA RAPIDO MATERIAL CORPO CERAMICA TAMANHO 2 INDICADOR TOPO | PC | 04 | 3 | 251.78 | 83.9267 | 6 - Acima de 24 meses
CAP | 0550600110 | ELO FUSIVEL COBRE ESTANHADO CORR 30KA T OPER 15KV COMP 500,00MM CORD C/CORD | UN | 21 | 5 | 60 | 12 | 6 - Acima de 24 meses
CAP | 0550750124 | CINTA POSTE FORMATO POSTE CIRCULAR MATERIAL ACO INOX REVESTIMENTO/TRATAMENTO SUPERFICIE GALVANIZADO DIMENSAO PERFIL POSTE 230MM | UN | 21 | 5 | 135.75 | 27.15 | 6 - Acima de 24 meses
CAP | 0550750156 | HASTE ATERRAMENTO COBRE DIAM 5/8POL COMP 3,00M EXTREM ROSC | UN | 20 | 1 | 40.8 | 40.8 | 6 - Acima de 24 meses
CAP | 0550850001 | BASE MATERIAL TERMOPLASTICO APLICACAO SUPRESSOR SURTO | PC | 21 | 3 | 59.49 | 19.83 | 6 - Acima de 24 meses
CAP | 0550950070 | CENTRAL ELETRONICA MONITORAMENTO TENSAO ALIMENTACAO 90/240V CORRENTE MAXIMA 10A CONSUMO 3W TEMPERATURA OPERACAO 0A50°C SINALIZACAO LED LCD PROTECAO FUSIVEL 0,5A COMPRIMENTO 55MM LARGURA 95MM ALTURA 147MM | UN | 11 | 2 | 3616.91 | 1808.455 | 6 - Acima de 24 meses
CAP | 0551100111 | QUADRO COMANDO ELETRICO ACO C/FLANGE BEGE C/VEDACAO MAT VED COMP BORR PLAC MONT COR PLAC LR ALT 1.000MM LARG 800MM PROF 350MM | UN | 21 | 1 | 819.12 | 819.12 | 6 - Acima de 24 meses
CAP | 0551100177 | QUADRO COMANDO BAIXA TENSAO ACO IP54 MAT VED COMP BORR COR PLAC LR CAP 1000A ALT 2.150MM LARG 600MM PROF 850MM | UN | 01 | 1 | 4757.05 | 4757.05 | 6 - Acima de 24 meses
CAP | 0551150027 | RELE SOBRECARGA POLO TRIPOLAR CLASSE DISPARO 10 CORRENTE AJUSTE 11A16A TENSAO COMUTACAO 400V CORRENTE TIPO CORRENTE ALTERNADA CORRENTE 40A LED C/LED CONTATO 1NA 1NF LARGURA 45,00MM ALTURA 69,00MM PROFUNDIDADE 91,00MM 3RU11264AB0 SIEMENS | PC | 11 | 14 | 1494.62 | 106.7586 | 6 - Acima de 24 meses
CAP | 0551150027 | RELE SOBRECARGA POLO TRIPOLAR CLASSE DISPARO 10 CORRENTE AJUSTE 11A16A TENSAO COMUTACAO 400V CORRENTE TIPO CORRENTE ALTERNADA CORRENTE 40A LED C/LED CONTATO 1NA 1NF LARGURA 45,00MM ALTURA 69,00MM PROFUNDIDADE 91,00MM 3RU11264AB0 SIEMENS | PC | 20 | 2 | 213.52 | 106.76 | 6 - Acima de 24 meses
CAP | 0551150032 | RELE SOBRECARGA POLO TRIPOLAR CLASSE DISPARO 10 CORRENTE AJUSTE 18A25A TENSAO COMUTACAO 400V CORRENTE TIPO CORRENTE ALTERNADA CORRENTE 63A LED C/LED CONTATO 1NA 1NF LARGURA 55,00MM ALTURA 76,00MM PROFUNDIDADE 127,00MM 3RU1136-4DB0 SIEMENS | PC | 21 | 2 | 323.92 | 161.96 | 6 - Acima de 24 meses
CAP | 0551150034 | RELE SOBRECARGA POLO TRIPOLAR CLASSE DISPARO 10 CORRENTE AJUSTE 28A40A TENSAO COMUTACAO 400V CORRENTE TIPO CORRENTE ALTERNADA CORRENTE 80A LED C/LED CONTATO 1NA 1NF LARGURA 55,00MM ALTURA 76,00MM PROFUNDIDADE 127,00MM 3RU1136-4FB0 SIEMENS | PC | 21 | 2 | 355.21 | 177.605 | 6 - Acima de 24 meses
CAP | 0551150069 | RELE SEGURANCA FASES TRIFASICO TENSAO COMUTACAO 220V CORRENTE TIPO CORRENTE ALTERNADA LED C/LED CONTATO 1NAF LARG 22,5MM ALT 95,9MM PROF 78MM FUNCAO FALTA FASE | UN | 11 | 8 | 1342.29 | 167.7863 | 6 - Acima de 24 meses
CAP | 0551150069 | RELE SEGURANCA FASES TRIFASICO TENSAO COMUTACAO 220V CORRENTE TIPO CORRENTE ALTERNADA LED C/LED CONTATO 1NAF LARG 22,5MM ALT 95,9MM PROF 78MM FUNCAO FALTA FASE | UN | 20 | 1 | 167.79 | 167.79 | 6 - Acima de 24 meses
CAP | 0551150166 | SOQUETE RELE TERMOPLASTICO 5A 11 PINOS T-11 METALTEX | UN | 20 | 7 | 178.59 | 25.5129 | 6 - Acima de 24 meses
CAP | 0551150166 | SOQUETE RELE TERMOPLASTICO 5A 11 PINOS T-11 METALTEX | UN | 21 | 5 | 137.6 | 27.52 | 6 - Acima de 24 meses
CAP | 0551150212 | BASE RELE 2A T MAX 230V TEMP OPER -25A60°C COMP 33MM LARG 79MM ALT 75MM PROT IP65 MINICAS II XYLEN | UN | 20 | 7 | 4637.26 | 662.4657 | 6 - Acima de 24 meses
CAP | 0551150223 | RELE SOBRECARGA TRIPOLAR 10 3,5A5A T COMUT 600V CORR TIP CA CORRENTE 6A LED S/LED CONT 1NA 1NF LARG 50,00MM ALT 80,00MM PROF 70,00MM APLIC CONT 3RU2016-1FB0 SIEMENS | UN | 21 | 2 | 205.69 | 102.845 | 6 - Acima de 24 meses
CAP | 0551150224 | RELE SOBRECARGA TRIPOLAR 10 4,5A6,3A T COMUT 600V CORR TIP CA CORRENTE 7A LED S/LED CONT 1NA 1NF LARG 42,00MM ALT 90,00MM PROF 85,00MM APLIC CONT 3RU2116-1GB0 SIMENS | UN | 21 | 1 | 102.85 | 102.85 | 6 - Acima de 24 meses
CAP | 0551150225 | RELE SOBRECARGA TRIPOLAR 10 5,5A8A T COMUT 600V CORR TIP CA CORRENTE 9A LED S/LED CONT 1NA 1NF LARG 45,00MM ALT 92,00MM PROF 85,00MM APLIC CONT 3RU2116-1HB0 SIEMENS | UN | 21 | 2 | 205.69 | 102.845 | 6 - Acima de 24 meses
CAP | 0551150228 | RELE SOBRECARGA TRIPOLAR 10 9A12,5A T COMUT 600V CORR TIP CA CORRENTE 14A LED S/LED CONT 1NA 1NF LARG 48,00MM ALT 95,00MM PROF 90,00MM APLIC CONT 3RU2116-1KB0 SIEMENS | UN | 21 | 1 | 102.85 | 102.85 | 6 - Acima de 24 meses
CAP | 0551150241 | RELE SOBRECARGA TRIPOLAR 10 36A45A T COMUT 600V CORR TIP CA CORRENTE 45A LED S/LED CONT 1NA 1NF LARG 55,00MM ALT 105,00MM PROF 113,00MM APLIC CONT 3RU2136-4GB0 SIEMENS | UN | 21 | 3 | 581.63 | 193.8767 | 6 - Acima de 24 meses
CAP | 0551150248 | RELE SOBRECARGA TRIPOLAR 10 17A22A T COMUT 600V CORR TIP CA CORRENTE 22A LED S/LED CONT 1NA 1NF LARG 50,00MM ALT 95,00MM PROF 85,00MM APLIC CONT 3RU2126-4CB0 SIEMENS | UN | 11 | 10 | 305 | 30.5 | 6 - Acima de 24 meses
CAP | 0650050293 | GIZ ESCOLAR BRANCO CILINDRICO CX 64UN | UN | 01 | 4 | 14.36 | 3.59 | 6 - Acima de 24 meses
CAP | 0650200096 | BOBINA TERMICA P/FAX PAPEL BRANCA COMP 30,00M LARG 216,00MM FORN CX C/20UN | UN | 21 | 12 | 43.98 | 3.665 | 6 - Acima de 24 meses
CAP | 0700150092 | FLANGE CEGO FERRO FUNDIDO GALVANIZADO SOLDAVEL VERMELHO PN10 DIAM NOM 100,00MM ESGOTO FC10X SAINT GOBAIN | UN | 20 | 3 | 690 | 230 | 6 - Acima de 24 meses
CAP | 0700200002 | JUNTA DESMONTAGEM TRAVA AXIAL FERRO FUNDIDO DUCTIL PINTURA EPOXI FLANGEADA NOR NBR 7675 CL PRES PN10 MAT VED COMP BORR 200 | UN | 12 | 1 | 1320 | 1320 | 6 - Acima de 24 meses
CAP | 0700200004 | JUNTA DESMONTAGEM TRAVA AXIAL FERRO FUNDIDO DUCTIL PINTURA EPOXI FLANGEADA NOR NBR 7675 CL PRES PN10 MAT VED COMP BORR 300 | UN | 12 | 1 | 2832.07 | 2832.07 | 6 - Acima de 24 meses
CAP | 0700200009 | JUNTA DESMONTAGEM TRAVA AXIAL FERRO FUNDIDO DUCTIL PINTURA EPOXI FLANGEADA NOR NBR 7675 CL PRES PN10 MAT VED COMP BORR 100 | UN | 12 | 8 | 5333.5 | 666.6875 | 6 - Acima de 24 meses
CAP | 0700200034 | JUNTA MAXIQUICK FERRO FUNDIDO DIAM NOM 300,00MM | UN | 21 | 2 | 2792 | 1396 | 6 - Acima de 24 meses
CAP | 0700200056 | JUNTA DESMONTAGEM TRAVA AXIAL FERRO FUNDIDO FLANGEADA NOR NBR 7675 CL PRES PN10 MAT VED COMP BORR 80,00MM | UN | 12 | 1 | 677.1 | 677.1 | 6 - Acima de 24 meses
CAP | 0700200153 | JUNTA DESMONTAGEM TRAVA AXIAL FERRO DUCTIL FLANGEADA NOR ANSI B16.5 CL PRES 150LBS MAT VED BORR 200MM | UN | 21 | 1 | 1300 | 1300 | 6 - Acima de 24 meses
CAP | 0700350034 | PLACA REDUCAO FERRO FUNDIDO PN10 FLANGEADA DIAM MAI 100,00MM DIAM MEN 50,00MM ESP 40,00MM | UN | 11 | 1 | 179.95 | 179.95 | 6 - Acima de 24 meses
CAP | 0700350051 | TAMPAO ARTICULADO QUADRADO FERRO FUNDIDO PRETO COMP 300,00MM AGUA | UN | 11 | 2 | 183.6 | 91.8 | 6 - Acima de 24 meses
CAP | 0700500192 | TEE TIPO TEE REDUCAO ANG 90° MAT AC ASTM A234 GALVANIZADO COR NAT EXTREM CENT SOLD SOLDAVEL S/ROSCA DIAM 12POL EXTREM LAT SOLD VED SOLD S/ROSCA DIAM 16POL COMP 609,60MM LARG 406,40MM ALT 295,30MM APLICACAO AGUA/ESGOTO | UN | 21 | 20 | 23256 | 1162.8 | 6 - Acima de 24 meses
CAP | 0700500352 | CURVA 90° LONGO ACO CARBONO SOLDAVEL PN10 SCH40 DIAM 200,00MM | UN | 11 | 18 | 947.08 | 52.6156 | 6 - Acima de 24 meses
CAP | 0700550183 | TUBO S/COSTURA ACO INOX ASTM A312 AISI 304L ANSI B16.9 BISELADA STD SOLDAVEL DIAM NOM 3/4POL | M | 21 | 12 | 1275.72 | 106.31 | 6 - Acima de 24 meses
CAP | 0700850020 | JUNCAO ANGULO 45° MATERIAL FERRO FUNDIDO COR PRETO EXTREMIDADE CENTRAL FLANGE VEDACAO C/VEDACAO ROSCA S/ROSCA DIAMETRO 250MM EXTREMIDADE LATERAL FLANGE VEDACAO C/VEDACAO ROSCA S/ROSCA PRESSAO PN10 DIAMETRO 100MM APLICACAO AGUA FRIA | PC | 21 | 2 | 1720.56 | 860.28 | 6 - Acima de 24 meses
CAP | 0700850037 | CURVA 11° FERRO FUNDIDO AZUL BOLSA JUNTA ELASTICA DIAM 200,00MM AGUA | UN | 11 | 1 | 225.72 | 225.72 | 6 - Acima de 24 meses
CAP | 0700850049 | TEE REDUCAO FERRO FUNDIDO FLANGEADA PN10 DIAM MAI 150,00MM DIAM MEN 50,00MM | UN | 12 | 1 | 536 | 536 | 6 - Acima de 24 meses
CAP | 0700850050 | CURVA 11° FERRO FUNDIDO PRETO BOLSA JUNTA ELASTICA DIAM 400,00MM AGUA | UN | 21 | 1 | 737.11 | 737.11 | 6 - Acima de 24 meses
CAP | 0700850078 | CURVA 22° FERRO FUNDIDO VERMELHO BOLSA JUNTA ELASTICA DIAM 300,00MM ESGOTO | UN | 20 | 1 | 528.61 | 528.61 | 6 - Acima de 24 meses
CAP | 0700850078 | CURVA 22° FERRO FUNDIDO VERMELHO BOLSA JUNTA ELASTICA DIAM 300,00MM ESGOTO | UN | 21 | 1 | 528.61 | 528.61 | 6 - Acima de 24 meses
CAP | 0700850079 | CURVA 22° FERRO FUNDIDO PRETO BOLSA JUNTA ELASTICA DIAM 300,00MM AGUA | UN | 11 | 1 | 777.28 | 777.28 | 6 - Acima de 24 meses
CAP | 0700850094 | CURVA 45° FERRO FUNDIDO VERMELHO BOLSA JUNTA ELASTICA DIAM 250,00MM ESGOTO | UN | 20 | 4 | 1743.04 | 435.76 | 6 - Acima de 24 meses
CAP | 0700850098 | CURVA 45° FERRO FUNDIDO PRETO BOLSA JUNTA ELASTICA DIAM 80,00MM AGUA | UN | 21 | 3 | 359.61 | 119.87 | 6 - Acima de 24 meses
CAP | 0700850103 | CURVA 45° FERRO FUNDIDO PRETO BOLSA JUNTA ELASTICA DIAM 300,00MM AGUA | UN | 11 | 2 | 1646.98 | 823.49 | 6 - Acima de 24 meses
CAP | 0700850115 | CURVA 90° FERRO FUNDIDO PRETO BOLSA JUNTA ELASTICA DIAM 50,00MM AGUA | UN | 21 | 5 | 80.25 | 16.05 | 6 - Acima de 24 meses
CAP | 0700850116 | CURVA 90° FERRO FUNDIDO PRETO BOLSA JUNTA ELASTICA DIAM 75,00MM AGUA | UN | 20 | 2 | 301.64 | 150.82 | 6 - Acima de 24 meses
CAP | 0700850121 | CURVA 90° FERRO FUNDIDO PRETO BOLSA JUNTA ELASTICA DIAM 200,00MM AGUA | UN | 12 | 1 | 618.75 | 618.75 | 6 - Acima de 24 meses
CAP | 0700850130 | CURVA 45° FERRO FUNDIDO PRETO BOLSA JUNTA ELASTICA DIAM 400,00MM AGUA | UN | 21 | 3 | 3664.98 | 1221.66 | 6 - Acima de 24 meses
CAP | 0700850147 | TEE REDUCAO MATERIAL FERRO FUNDIDO PRESSAO PN16 DIAMETRO MAIOR 100,00MM EXTREMIDADE BOLSA VEDACAO JUNTA ELASTICA DIAMETRO MENOR 50,00MM EXTREMIDADE BOLSA VEDACAO JUNTA ELASTICA | PC | 21 | 7 | 973.7 | 139.1 | 6 - Acima de 24 meses
CAP | 0700850148 | TEE REDUCAO MATERIAL FERRO FUNDIDO PRESSAO PN16 DIAMETRO MAIOR 100,00MM EXTREMIDADE BOLSA VEDACAO JUNTA ELASTICA DIAMETRO MENOR 75,00MM EXTREMIDADE BOLSA VEDACAO JUNTA ELASTICA | PC | 21 | 12 | 769.61 | 64.1342 | 6 - Acima de 24 meses
CAP | 0700850301 | CURVA 90° FERRO FUNDIDO PRETO FLANGEADA PN10 DIAM 50,00MM AGUA | UN | 21 | 3 | 78 | 26 | 6 - Acima de 24 meses
CAP | 0700850310 | CURVA 90° FERRO FUNDIDO PRETO FLANGEADA PN10 DIAM 400,00MM AGUA | UN | 21 | 1 | 1558.8 | 1558.8 | 6 - Acima de 24 meses
CAP | 0700850352 | REDUCAO FERRO FUNDIDO PR PONTA BOLSA JE DIAM MAI 400,00MM DIAM MEN 350,00MM AGUA | UN | 21 | 1 | 516.88 | 516.88 | 6 - Acima de 24 meses
CAP | 0700850370 | LUVA CORRER FERRO FUNDIDO PRETO BOLSA JUNTA MECANICA 400MM AGUA | UN | 04 | 3 | 3416.7 | 1138.9 | 6 - Acima de 24 meses
CAP | 0700850423 | REDUCAO FERRO FUNDIDO PR BOLSA JE DIAM MAI 100MM DIAM MEN 80MM AGUA | UN | 20 | 1 | 119.46 | 119.46 | 6 - Acima de 24 meses
CAP | 0700850446 | REDUCAO EXCENTRICA FERRO FUNDIDO PR FLANGEADA PN10 DIAM MAI 400MM DIAM MEN 300MM AGUA | UN | 21 | 2 | 3515.67 | 1757.835 | 6 - Acima de 24 meses
CAP | 0700850448 | REDUCAO EXCENTRICA FERRO FUNDIDO PR FLANGEADA PN16 DIAM MAI 500MM DIAM MEN 400MM AGUA | UN | 21 | 2 | 8346.24 | 4173.12 | 6 - Acima de 24 meses
CAP | 0700850449 | REDUCAO EXCENTRICA FERRO FUNDIDO PR FLANGEADA PN10 DIAM MAI 600MM DIAM MEN 400MM AGUA | UN | 21 | 2 | 10850.12 | 5425.06 | 6 - Acima de 24 meses
CAP | 0700850454 | REDUCAO EXCENTRICA FERRO FUNDIDO PR FLANGEADA PN10 DIAM MAI 300MM DIAM MEN 250MM AGUA | UN | 21 | 1 | 652.83 | 652.83 | 6 - Acima de 24 meses
CAP | 0700850925 | ADAPTADOR MATERIAL FERRO FUNDIDO COR PRETO EXTREMIDADE PONTA BOLSA DIAMETRO NOMINAL 75,00MM APLICACAO TUBO FERRO FUNDIDO X PBA | UN | 11 | 7 | 288.66 | 41.2371 | 6 - Acima de 24 meses
CAP | 0700850925 | ADAPTADOR MATERIAL FERRO FUNDIDO COR PRETO EXTREMIDADE PONTA BOLSA DIAMETRO NOMINAL 75,00MM APLICACAO TUBO FERRO FUNDIDO X PBA | UN | 21 | 10 | 740 | 74 | 6 - Acima de 24 meses
CAP | 0700851022 | TUBO CILINDRICO FERRO FUNDIDO VERMELHO PONTA PONTA DIAM NOM 300MM 4,21M ESGOTO | M | 21 | 1 | 2904.38 | 2904.38 | 6 - Acima de 24 meses
CAP | 0700851026 | TUBO CILINDRICO FERRO FUNDIDO VERMELHO PONTA PONTA DIAM NOM 300MM 1,20M ESGOTO | UN | 21 | 2 | 2207.15 | 1103.575 | 6 - Acima de 24 meses
CAP | 0700851365 | TEE REDUCAO REDUCAO FERRO FUNDIDO BOLSA JE DIAM MAI 250,00MM DIAM MEN 100,00MM | UN | 20 | 4 | 2759.94 | 689.985 | 6 - Acima de 24 meses
CAP | 0700851372 | FLANGE CEGO FERRO FUNDIDO DIAM NOM 100,00MM | UN | 11 | 1 | 240 | 240 | 6 - Acima de 24 meses
CAP | 0700851372 | FLANGE CEGO FERRO FUNDIDO DIAM NOM 100,00MM | UN | 20 | 1 | 240 | 240 | 6 - Acima de 24 meses
CAP | 0700851372 | FLANGE CEGO FERRO FUNDIDO DIAM NOM 100,00MM | UN | 21 | 8 | 642.26 | 80.2825 | 6 - Acima de 24 meses
CAP | 0700851384 | TEE REDUCAO REDUCAO FERRO FUNDIDO BOLSA BOLSA FLANGE DIAM MAI 250,00MM DIAM MEN 100,00MM AGUA | UN | 11 | 1 | 1550 | 1550 | 6 - Acima de 24 meses
CAP | 0700851717 | REDUCAO FERRO FUNDIDO PR PONTA BOLSA JE PN10 DIAM MAI 300MM DIAM MEN 200MM AGUA | UN | 21 | 1 | 323.28 | 323.28 | 6 - Acima de 24 meses
CAP | 0700852258 | LUVA TRIPARTIDA FERRO FUNDIDO C/VEDACAO 500,00MM | UN | 21 | 1 | 914.54 | 914.54 | 6 - Acima de 24 meses
CAP | 0700852377 | TUBO INTEGRAL FERRO FUNDIDO VERMELHO PN10 PONTA FLANGE DIAM NOM 300MM 0,70M ESGOTO | UN | 21 | 1 | 1209.35 | 1209.35 | 6 - Acima de 24 meses
CAP | 0700852381 | CURVA 11° FERRO FUNDIDO VERMELHO BOLSA JUNTA ELASTICA DIAM 250MM ESGOTO | UN | 20 | 5 | 1506.91 | 301.382 | 6 - Acima de 24 meses
CAP | 0700852422 | FLANGE CEGO FERRO FUNDIDO PRETO DIAM NOM 200MM | UN | 20 | 1 | 215.46 | 215.46 | 6 - Acima de 24 meses
CAP | 0700852734 | TEE REDUCAO FERRO FUNDIDO PRETO FLANGEADA PN10 DIAM MAI 200MM DIAM MEN 50MM AGUA | UN | 11 | 1 | 799.08 | 799.08 | 6 - Acima de 24 meses
CAP | 0700852736 | TUBO FERRO FUNDIDO VERMELHO PN10 FLANGEADA DIAM NOM 300MM 5M ESGOTO | UN | 21 | 1 | 3778.09 | 3778.09 | 6 - Acima de 24 meses
CAP | 0700852779 | TUBO TOCO FERRO FUNDIDO VERMELHO PONTA BOLSA PN10 JUNTA TRAVADA INTERNA 300MM ESGOTO | M | 21 | 30 | 14803.72 | 493.4573 | 6 - Acima de 24 meses
CAP | 0700852781 | TUBO TOCO FERRO FUNDIDO VERMELHO FLANGE FLANGE PN10 300MM ESGOTO | M | 21 | 5 | 4252.5 | 850.5 | 6 - Acima de 24 meses
CAP | 0700852783 | CURVA 11° FERRO FUNDIDO VERMELHO BOLSA JUNTA ELASTICA PN10 DIAM 300MM ESGOTO | UN | 11 | 9 | 8933.27 | 992.5856 | 6 - Acima de 24 meses
CAP | 0700852796 | LUVA BIPARTIDA FERRO FUNDIDO BORRACHA 75,00MM | UN | 21 | 1 | 717.23 | 717.23 | 6 - Acima de 24 meses
CAP | 0700852797 | LUVA BIPARTIDA FERRO FUNDIDO BORRACHA 100,00MM | UN | 21 | 1 | 766.25 | 766.25 | 6 - Acima de 24 meses
CAP | 0700852798 | LUVA BIPARTIDA FERRO FUNDIDO BORRACHA 50,00MM | UN | 21 | 1 | 512.79 | 512.79 | 6 - Acima de 24 meses
CAP | 0700852918 | TUBO TOCO FERRO FUNDIDO VERMELHO FLANGE FLANGE PN10 80MM 1500MM ESGOTO | UN | 12 | 1 | 944.01 | 944.01 | 6 - Acima de 24 meses
CAP | 0700852996 | TUBO TOCO FERRO FUNDIDO PRETO FLANGE FLANGE PN10 100MM 2350MM AGUA | UN | 12 | 1 | 1247 | 1247 | 6 - Acima de 24 meses
CAP | 0700853002 | TEE FF PR PN10 EXTREM FLAN FLAN DIAM 250,00MM AGUA | UN | 11 | 1 | 1550 | 1550 | 6 - Acima de 24 meses
CAP | 0700853003 | TUBO TOCO FERRO FUNDIDO PRETO PONTA FLANGE PN10 250MM 2150MM AGUA | UN | 12 | 2 | 4169.09 | 2084.545 | 6 - Acima de 24 meses
CAP | 0700853024 | TUBO TOCO FERRO FUNDIDO PRETO PONTA PONTA PN16 100MM 1300MM AGUA | UN | 21 | 1 | 585.25 | 585.25 | 6 - Acima de 24 meses
CAP | 0700853026 | TUBO TOCO FERRO FUNDIDO PRETO FLANGE FLANGE PN16 300MM 2200MM AGUA | UN | 21 | 1 | 2447.98 | 2447.98 | 6 - Acima de 24 meses
CAP | 0700853028 | TUBO TOCO FERRO FUNDIDO PRETO PONTA BOLSA PN16 JUNTA TRAVADA INTERNA 100MM 3300MM AGUA | UN | 21 | 1 | 1889.81 | 1889.81 | 6 - Acima de 24 meses
CAP | 0700853029 | TUBO TOCO FERRO FUNDIDO PRETO BOLSA FLANGE PN16 300MM 1000MM AGUA | UN | 12 | 2 | 3038.43 | 1519.215 | 6 - Acima de 24 meses
CAP | 0700853039 | TUBO TOCO FERRO FUNDIDO PRETO PONTA FLANGE PN10 100MM 1800MM AGUA | UN | 12 | 4 | 3825.36 | 956.34 | 6 - Acima de 24 meses
CAP | 0700853151 | TUBO TOCO FERRO FUNDIDO PRETO FLANGE FLANGE PN10 200MM 0,24M AGUA | UN | 12 | 1 | 870.41 | 870.41 | 6 - Acima de 24 meses
CAP | 0700853195 | ADAPTADOR FERRO FUNDIDO EXTREM PONT DIAM NOM 80MM EXTREM BOLS DIAM NOM 75MM TUBO FERRO FUNDIDO X PBA | UN | 12 | 3 | 187.77 | 62.59 | 6 - Acima de 24 meses
CAP | 0700853384 | TEE REDUCAO FERRO FUNDIDO VERMELHO FLANGE FLANGE PN10 DIAM MAI 200MM DIAM MEN 150MM ESGOTO | UN | 11 | 2 | 1743.84 | 871.92 | 6 - Acima de 24 meses
CAP | 0700853392 | CURVA 90° FERRO FUNDIDO VERMELHO BOLSA JUNTA ELASTICA PN10 DIAM 250MM ESGOTO | UN | 20 | 1 | 654.78 | 654.78 | 6 - Acima de 24 meses
CAP | 0700853395 | TEE REDUCAO FERRO FUNDIDO VERMELHO FLANGEADA PN10 DIAM MAI 300MM DIAM MEN 100MM ESGOTO | UN | 11 | 3 | 4923.25 | 1641.0833 | 6 - Acima de 24 meses
CAP | 0700853401 | TUBO TOCO FERRO FUNDIDO VERMELHO PONTA PONTA PN10 100MM 0,30M ESGOTO | UN | 20 | 1 | 258.54 | 258.54 | 6 - Acima de 24 meses
CAP | 0700853403 | TEE REDUCAO FERRO FUNDIDO VERMELHO BOLSA BOLSA BOLSA JE PN10 DIAM MAI 250MM DIAM MEN 100MM ESGOTO | UN | 20 | 1 | 506.38 | 506.38 | 6 - Acima de 24 meses
CAP | 0700853417 | TEE REDUCAO FERRO FUNDIDO VERMELHO BOLSA BOLSA FLANGE PN10 DIAM MAI 250MM DIAM MEN 100MM ESGOTO | UN | 12 | 1 | 723.27 | 723.27 | 6 - Acima de 24 meses
CAP | 0700853425 | TUBO TOCO FERRO FUNDIDO VERMELHO PONTA PONTA PN10 100MM 1,20M ESGOTO | UN | 20 | 2 | 1291.18 | 645.59 | 6 - Acima de 24 meses
CAP | 0700853706 | TEE REDUCAO FERRO FUNDIDO PRETO FLANGE FLANGE PN10 DIAM MAI 250MM DIAM MEN 50MM AGUA | UN | 20 | 2 | 2760 | 1380 | 6 - Acima de 24 meses
CAP | 0700853771 | TUBO TOCO FERRO FUNDIDO VERMELHO PN10 PONTA FLANGE DIAM NOM 150MM 0,60M ESGOTO | UN | 11 | 2 | 1196.24 | 598.12 | 6 - Acima de 24 meses
CAP | 0700853779 | TUBO TOCO FERRO FUNDIDO VERMELHO PONTA BOLSA DIAM NOM 300MM 0,70M ESGOTO | UN | 21 | 1 | 1205.44 | 1205.44 | 6 - Acima de 24 meses
CAP | 0700854020 | FLANGE SEXTAVADO FERRO GALVANIZADO ROSCA BSP DIAM NOM 2.1/2POL | UN | 12 | 2 | 240.6 | 120.3 | 6 - Acima de 24 meses
CAP | 0700854371 | CURVA 90 FERRO FUNDIDO VERMELHO FLANGEADA PN10 DIAM 300MM ESGOTO | UN | 11 | 1 | 2637.59 | 2637.59 | 6 - Acima de 24 meses
CAP | 0700950278 | TUBO PEAD PE100 PRETO PN5 DIAM NOM 500MM BR 12M ESGOTO | UN | 11 | 5 | 1803.66 | 360.732 | 6 - Acima de 24 meses
CAP | 0700950286 | TEE REDUCAO SEDE DERIVACAO POLIETILENO PRETO SOLDAVEL JE PN5 DIAM MAI 560MM DIAM MEN 110MM | UN | 21 | 2 | 10324.31 | 5162.155 | 6 - Acima de 24 meses
CAP | 0700950318 | CRUZETA PEAD SEGMENTADA PRETO 110MM | UN | 12 | 11 | 7253.84 | 659.44 | 6 - Acima de 24 meses
CAP | 0701050069 | CURVA 90° LONGO PVC OCRE PONTA BOLSA DIAM 100,00MM ESGOTO | UN | 04 | 1 | 18.03 | 18.03 | 6 - Acima de 24 meses
CAP | 0701050074 | TUBO COLETOR LISO PVC PONTA BOLSA JUNTA ELASTICA INTEGRADA DN 200MM BARRA 6M ESGOTO | UN | 11 | 5 | 1633.17 | 326.634 | 6 - Acima de 24 meses
CAP | 0701050075 | TUBO COLETOR LISO PVC PONTA BOLSA JUNTA ELASTICA INTEGRADA DN 250MM BARRA 6M ESGOTO | UN | 04 | 1 | 263.09 | 263.09 | 6 - Acima de 24 meses
CAP | 0701050132 | ADAPTADOR PVC OCRE EXTREM PONT DIAM NOM 300,00MM EXTREM BOLS REV INT RES AREIA TUBO COLETOR | UN | 21 | 1 | 121.88 | 121.88 | 6 - Acima de 24 meses
CAP | 0701050175 | TUBO COLETOR LISO PVC PONTA BOLSA JUNTA ELASTICA INTEGRADA DN 300MM BARRA 6M ESGOTO | UN | 04 | 1 | 442.75 | 442.75 | 6 - Acima de 24 meses
CAP | 0701050177 | CURVA ANGULO 45° RAIO CURTO MATERIAL PVC COR OCRE EXTREMIDADE PONTA BOLSA VEDACAO JUNTA ELASTICA DIAMETRO 400,00MM USO ESGOTO | UN | 21 | 8 | 2315.52 | 289.44 | 6 - Acima de 24 meses
CAP | 0701050195 | SELIM COMPACTO MATERIAL POLICLORETO VINILA COR OCRE DIAMETRO NOMINAL 200X100MM | UN | 11 | 41 | 448.12 | 10.9298 | 6 - Acima de 24 meses
CAP | 0701050264 | ANEL VEDACAO COMPOSTO BORRACHA DIAM INT 400,00MM TUBO COLETOR ESGOTO CORRUGADO | UN | 11 | 4 | 64.8 | 16.2 | 6 - Acima de 24 meses
CAP | 0701050264 | ANEL VEDACAO COMPOSTO BORRACHA DIAM INT 400,00MM TUBO COLETOR ESGOTO CORRUGADO | UN | 20 | 24 | 388.8 | 16.2 | 6 - Acima de 24 meses
CAP | 0701250057 | TUBO SOLDAVEL PVC DN 75MM BARRA 6M AGUA | UN | 11 | 1 | 274.51 | 274.51 | 6 - Acima de 24 meses
CAP | 0701250059 | TUBO SOLDAVEL PVC DN 100MM BARRA 6M AGUA | UN | 11 | 4 | 958.39 | 239.5975 | 6 - Acima de 24 meses
CAP | 0701250062 | JOELHO 90° PVC BRANCO ROSCAVEL DIAM 1.1/4POL AGUA FRIA | UN | 21 | 4 | 8.3 | 2.075 | 6 - Acima de 24 meses
CAP | 0701250168 | UNIAO MATERIAL PVC COR BRANCO EXTREMIDADE ROSCAVEL DIAMETRO NOMINAL 1.1/2POL APLICACAO AGUA FRIA | UN | 21 | 34 | 149.05 | 4.3838 | 6 - Acima de 24 meses
CAP | 0701250198 | CURVA ANGULO 90° MATERIAL PVC COR BRANCO EXTREMIDADE ROSCAVEL DIAMETRO 3/4POL USO AGUA FRIA | UN | 21 | 33 | 74.33 | 2.2524 | 6 - Acima de 24 meses
CAP | 0701250214 | JOELHO ANGULO 90° MATERIAL PVC COR MARROM EXTREMIDADE SOLDAVEL DIAMETRO 60,00MM USO AGUA FRIA | UN | 11 | 1 | 46.14 | 46.14 | 6 - Acima de 24 meses
CAP | 0701250217 | JOELHO 90° PVC MARROM SOLDAVEL DIAM 40,00MM AGUA FRIA | UN | 11 | 3 | 9.99 | 3.33 | 6 - Acima de 24 meses
CAP | 0701250234 | CURVA ANGULO 90° MATERIAL PVC COR MARROM VEDACAO SOLDAVEL DIAMETRO 110,00MM USO AGUA FRIA | UN | 11 | 2 | 111.27 | 55.635 | 6 - Acima de 24 meses
CAP | 0701250416 | CAP MATERIAL PVC COR BRANCO EXTREMIDADE ROSCAVEL DIAMETRO 1/2POL APLICACAO AGUA FRIA | UN | 11 | 15 | 4.18 | 0.2787 | 6 - Acima de 24 meses
CAP | 0701250416 | CAP MATERIAL PVC COR BRANCO EXTREMIDADE ROSCAVEL DIAMETRO 1/2POL APLICACAO AGUA FRIA | UN | 21 | 165 | 54 | 0.3273 | 6 - Acima de 24 meses
CAP | 0701450034 | VALVULA GAVETA MATERIAL FERRO FUNDIDO ACABAMENTO ZINCADO FOGO EXTREMIDADE BOLSA CLASSE PRESSAO 10,00BAR ACIONAMENTO CABECOTE DIAMETRO NOMINAL 350,00MM DIAMETRO EXTERNO 520,00MM LARGURA 290,00MM ALTURA 1.043,00MM | PC | 21 | 1 | 5432.58 | 5432.58 | 6 - Acima de 24 meses
CAP | 0701450096 | VALVULA GAVETA EURO 23 FERRO FUNDIDO FLAN PN16 CUNHA BORRACHA ACION VOL 50MM | UN | 12 | 2 | 912.49 | 456.245 | 6 - Acima de 24 meses
CAP | 0701450096 | VALVULA GAVETA EURO 23 FERRO FUNDIDO FLAN PN16 CUNHA BORRACHA ACION VOL 50MM | UN | 20 | 2 | 716.3 | 358.15 | 6 - Acima de 24 meses
CAP | 0701450110 | VALVULA GAVETA EURO 25 FERRO FUNDIDO BOLS PN10 CUNHA BORRACHA ACION CABT 250MM | UN | 04 | 2 | 3076.89 | 1538.445 | 6 - Acima de 24 meses
CAP | 0701500014 | VALVULA REDUTORA PRESSAO FERRO FUNDIDO EPOXI ROSC FLAN PRES PN25 200MM ALT 548,00MM LARG 600,00MM | UN | 21 | 1 | 11725.28 | 11725.28 | 6 - Acima de 24 meses
CAP | 0701800037 | VALVULA VENTOSA QUADRIFUNCAO FERRO FUNDIDO C/FLANGE CL PRES PN10 100MM | UN | 21 | 1 | 1941 | 1941 | 6 - Acima de 24 meses
CAP | 0701900074 | VALVULA BORBOLETA MAT CORP FE DUCT ACION ALAV TIP CORP WAF PRES OPER PN10 MAT OBT AISI 316 TIP HAST COM MAT DIS AISI 316 MAT SED BORRACHA EPDM DIAM NOM 50,00MM | UN | 12 | 2 | 703.95 | 351.975 | 6 - Acima de 24 meses
CAP | 0701900102 | VALVULA BORBOLETA MAT CORP FF ACION ATU ELET TIP CORP WAF PRES OPER 16 BAR COR AZ MAT OBT AI TIP HAST COM MAT DIS AI MAT SED BORRACHA EPDM EXTREM WAF DIAM NOM 8.00POL | UN | 20 | 1 | 3005.7 | 3005.7 | 6 - Acima de 24 meses
CAP | 0701900105 | VALVULA BORBOLETA MAT CORP FE ACION ATU ELET TIP CORP FLANG PRES OPER 150PSI COR AZ MAT SED BORRACHA EPDM DIAM NOM 3.00POL | UN | 20 | 2 | 2350 | 1175 | 6 - Acima de 24 meses
CAP | 0702000004 | VALVULA DERIVACAO TIPO VALVULA TAP MATERIAL BRONZE COMPRIMENTO 185,00MM BSP 2.1/2POL BSPT 2POL BSP TIPO PASSAGEM LIVRE PASSAGEM 51,00MM USO PITOMETRIA | PC | 21 | 4 | 1855.89 | 463.9725 | 6 - Acima de 24 meses
CAP | 0750150063 | ESPANADOR PO MATERIAL CABO PLASTICO COMPRIMENTO 42CM LARGURA 26CM ALTURA 11CM | UN | 01 | 3 | 95.19 | 31.73 | 6 - Acima de 24 meses
CAP | 0850450008 | FILTRO PRE FILTRO METALICO COMPRESSOR SEPARADOR OLEO | UN | 04 | 2 | 2884.01 | 1442.005 | 6 - Acima de 24 meses
CAP | 0850850203 | ARAME ANTI FRAUDE ACO INOX SEC CIRC DIAM 3/4POL | UN | 21 | 400 | 876 | 2.19 | 6 - Acima de 24 meses
CAP | 0850850706 | MEDIDOR VAZAO ELETROMAGNETICO CARRETEL 100MM 0,3A12M/S PN16 -20A65°C 250M3/H 400 FLANGE IP68 REMOTA IP67 TIPO ATERRAMENTO ANEIS ATERRAMENTO TIPO ELETRODO PONTIAG AUT LIMP 4-20MA PULSO MODBUS LCD 24VDC 0,5% 30M AGUA BRUTA | UN | 01 | 1 | 13749.68 | 13749.68 | 6 - Acima de 24 meses
CAP | 0851150023 | TRANSMISSOR PRESSAO ACO INOX AISI316 FAIX PRES 0A12 BAR NPT DIAM CONEX 1/2POL ROSC NPT PAS 14FPP DIAM ROSC 1/2POL T ALIM 0-24V CORRENTE CONTINUA SIN SAID 4-20MA | UN | 21 | 1 | 853.2 | 853.2 | 6 - Acima de 24 meses
CAP | 0950700008 | CORREIA V PERFIL A LISA MATERIAL COMPOSTO BORRACHA MATERIAL CORDEIS FIBRA SINTETICA NBR 14936 LARGURA 12,70MM ALTURA 8,00MM CIRCUNFERENCIA EXTERNA 1.450,00MM A55 HI POWER II GATES | PC | 04 | 3 | 85.5 | 28.5 | 6 - Acima de 24 meses
CAP | 0950700020 | CORREIA V PERFIL B LISA MATERIAL COMPOSTO BORRACHA MATERIAL CORDEIS FIBRA SINTETICA NBR 14936 LARGURA 17,00MM ALTURA 11,00MM CIRCUNFERENCIA EXTERNA 1.830,00MM B69 HI POWER II GATES | PC | 04 | 3 | 36.78 | 12.26 | 6 - Acima de 24 meses
CAP | 0950700021 | CORREIA V PERFIL 3VX DENTADA MATERIAL COMPOSTO BORRACHA MATERIAL CORDEIS FIBRA SINTETICA NBR 15002 LARGURA 10,00MM ALTURA 8,00MM CIRCUNFERENCIA EXTERNA 1.700,00MM 3VX 670 SUPER HC MN GATES | PC | 04 | 1 | 16.02 | 16.02 | 6 - Acima de 24 meses
CAP | 0950700035 | CORREIA V PERFIL 13AV DENTADA MATERIAL COMPOSTO BORRACHA MATERIAL CORDEIS FIBRA SINTETICA LARGURA 13,00MM CIRCUNFERENCIA EXTERNA 1.045,00MM 13AV1045 GOODYEAR | PC | 21 | 11 | 117.7 | 10.7 | 6 - Acima de 24 meses
CAP | 0950700036 | CORREIA V PERFIL B DENTADA MATERIAL COMPOSTO BORRACHA MATERIAL CORDEIS FIBRA SINTETICA NBR 15002 LARGURA 17,00MM ALTURA 11,00MM CIRCUNFERENCIA EXTERNA 705,00MM B-26 GOODYEAR | PC | 04 | 3 | 26.4 | 8.8 | 6 - Acima de 24 meses
CAP | 0950700038 | CORREIA V PERFIL SPZ DENTADA MATERIAL COMPOSTO BORRACHA MATERIAL CORDEIS FIBRA SINTETICA NBR 15082 LARGURA 10,00MM ALTURA 8,00MM CIRCUNFERENCIA EXTERNA 1.077,00MM SPZ1077 METRIC PAWER GATES | PC | 21 | 14 | 466.68 | 33.3343 | 6 - Acima de 24 meses
CAP | 0950750002 | CORRENTE ELO REDONDO MATERIAL ACO CARBONO ACABAMENTO ZINCADO ELO CURTO DIAMETRO 3/16POL LARGURA MAIOR 33,00MM | M | 20 | 2 | 326.98 | 163.49 | 6 - Acima de 24 meses
CAP | 0950750009 | CORRENTE ELO REDONDO MATERIAL ACO INOX AISI304 ELO MEDIO DIAMETRO 5/16POL | M | 11 | 6 | 2042.88 | 340.48 | 6 - Acima de 24 meses
CAP | 0951300407 | MANGUEIRA FLEXIVEL PVC S/REFORCO DIAM 3/4POL ACES S/ACESS JARDIM | M | 11 | 30 | 130.08 | 4.336 | 6 - Acima de 24 meses
CAP | 0951300452 | TERMINAL MANGUEIRA ACO INOX C/SE ROSC BSP DIAM ROSC 4POL DIAM MANG 4POL | UN | 04 | 1 | 2222.85 | 2222.85 | 6 - Acima de 24 meses
CAP | 0951450005 | PARAFUSO CABECA SEXTAVADA SERIE CABECA LEVE NORMA CONSTRUCAO ANSI B18.2.1 MATERIAL ACO INOX AISI304 TRATAMENTO SUPERFICIE NATURAL A2 70 UNC 1/2POL 13FPP 1.1/4POL 3/4POL | PC | 21 | 13 | 37.7 | 2.9 | 6 - Acima de 24 meses
CAP | 0951450013 | PARAFUSO CABECA SEXTAVADA SERIE CABECA LEVE NORMA CONSTRUCAO ANSI B18.2.1 MATERIAL ACO INOX AISI304 TRATAMENTO SUPERFICIE NATURAL A2 70 UNC 5/16POL 18FPP 1.1/2POL 1/2POL | PC | 21 | 38 | 19.23 | 0.5061 | 6 - Acima de 24 meses
CAP | 0951450026 | PARAFUSO CABECA SEXTAVADA SERIE CABECA LEVE NORMA CONSTRUCAO ANSI B18.2.1 MATERIAL ACO INOX AISI304 TRATAMENTO SUPERFICIE NATURAL A2 70 UNC 3/8POL 16FPP 2POL 9/16POL | PC | 21 | 200 | 249.79 | 1.249 | 6 - Acima de 24 meses
CAP | 0951450064 | PARAFUSO CABECA SEXTAVADA SERIE CABECA LEVE NORMA CONSTRUCAO ANSI B18.2.1 MATERIAL ACO CARBONO SAE1020 TRATAMENTO SUPERFICIE ZINCADO FOGO 5.6 UNC 5/8POL 11FPP 3POL 15/16POL | PC | 20 | 19 | 31.43 | 1.6542 | 6 - Acima de 24 meses
CAP | 0951550126 | PORCA SEXTAVADA ACO CARBONO GALVANIZADO UNC DIAM INT 3/4POL | UN | 11 | 2 | 1.54 | 0.77 | 6 - Acima de 24 meses
CAP | 0951700137 | ROLAMENTO ESFERA RIGIDO CARGA RADIAL CARREIRA UMA CARREIRA MATERIAL GAIOLA ACO FURO CILINDRICO DIAM INT 80,00MM DIAMETRO EXTERNO 170,00MM LARGURA 39,00MM PROTECAO S/PROTECAO FOLGA C3 6316 C3 SKF | PC | 04 | 2 | 644.79 | 322.395 | 6 - Acima de 24 meses
CAP | 0951700138 | ROLAMENTO 6319 S/BLINDAGEM C3 ACO PRENSADO CILINDRICO S/RASGO 95MM 200MM 45MM ACO CROMO ALTA RESISTENCIA | UN | 04 | 2 | 1048.62 | 524.31 | 6 - Acima de 24 meses
CAP | 0951700148 | ROLAMENTO 6411 S/BLINDAGEM S/FOLGA ACO PRENSADO CILINDRICO S/RASGO 55MM 140MM 33MM ACO CROMO ALTA RESISTENCIA | UN | 04 | 3 | 609 | 203 | 6 - Acima de 24 meses
CAP | 0951700154 | ROLAMENTO 7228 S/BLINDAGEM S/FOLGA LATAO USINADO CILINDRICO S/RASGO 140MM 250MM 42MM ACO CROMO ALTA RESISTENCIA | UN | 04 | 1 | 1385.77 | 1385.77 | 6 - Acima de 24 meses
CAP | 0951700159 | ROLAMENTO 7314 S/BLINDAGEM S/FOLGA ACO PRENSADO CILINDRICO S/RASGO 70MM 150MM 35MM ACO CROMO ALTA RESISTENCIA | UN | 04 | 4 | 4083.52 | 1020.88 | 6 - Acima de 24 meses
CAP | 0951700165 | ROLAMENTO NU216 S/BLINDAGEM C3 PLASTICO INJETADO CILINDRICO S/RASGO 80MM 140MM 26MM ACO CROMO ALTA RESISTENCIA | UN | 04 | 1 | 273.44 | 273.44 | 6 - Acima de 24 meses
CAP | 0951700269 | ROLAMENTO 3306 C/BLINDAGEM C3 ACO PRENSADO CILINDRICO S/RASGO 30MM 72MM 30,20MM ACO CROMO ALTA RESISTENCIA | UN | 04 | 5 | 783.07 | 156.614 | 6 - Acima de 24 meses
CAP | 0951700269 | ROLAMENTO 3306 C/BLINDAGEM C3 ACO PRENSADO CILINDRICO S/RASGO 30MM 72MM 30,20MM ACO CROMO ALTA RESISTENCIA | UN | 21 | 15 | 2349.23 | 156.6153 | 6 - Acima de 24 meses
CAP | 0951700281 | ROLAMENTO 6314 Z S/FOLGA ACO CILINDRICO C/RASGO 70MM 150MM 35MM ACO CROMO ALTA RESISTENCIA | UN | 04 | 2 | 549.8 | 274.9 | 6 - Acima de 24 meses
CAP | 0951800037 | SELO MECANICO F22/476-Q2Q20-VF E-10 FLUKE | UN | 04 | 1 | 1482.62 | 1482.62 | 6 - Acima de 24 meses
CAP | 1000600284 | FILTRO OLEO 20MICRONS PAPEL PRES OPER 5BAR SOPRADOR 1614874799 ATLAS COPCO | UN | 04 | 4 | 4270.1 | 1067.525 | 6 - Acima de 24 meses
CAP | 1001951328 | MOTOBOMBA CENTRIFUGA SUBMERSIVEL MAT CARC FF BIF CORRENTE ALTERNADA DIR RECAL 150MM NUM ROT 1 SEMI ABERTO DIAM ROT 200MM 8,58MCA 58,2L/S 220V 10CV 60 HZ 4 POLOS 1735RPM H IP68 COMP CAB 10,00M NP3127MT 438 FLYGT | UN | 20 | 3 | 54726.33 | 18242.11 | 6 - Acima de 24 meses
CAP | 1050100083 | LUVA MOTOCICLISTA CANO CURTO MAT POLIES DORS POL INJ PALM BORR DEDOS BORR PRETA FECH S/FECH TAM M CA31901 DANNY | UN | 07 | 2 | 306 | 153 | 6 - Acima de 24 meses
CAP | 1050100083 | LUVA MOTOCICLISTA CANO CURTO MAT POLIES DORS POL INJ PALM BORR DEDOS BORR PRETA FECH S/FECH TAM M CA31901 DANNY | UN | 21 | 15 | 1348.5 | 89.9 | 6 - Acima de 24 meses
CAP | 1050100086 | LUVA MOTOCICLISTA CANO CURTO MAT POLIES DORS POL INJ PALM BORR DEDOS BORR PRETA FECH S/FECH TAM G CA31901 DANNY | UN | 07 | 31 | 3172.32 | 102.3329 | 6 - Acima de 24 meses
CAP | 1050100086 | LUVA MOTOCICLISTA CANO CURTO MAT POLIES DORS POL INJ PALM BORR DEDOS BORR PRETA FECH S/FECH TAM G CA31901 DANNY | UN | 21 | 3 | 296.86 | 98.9533 | 6 - Acima de 24 meses
CAP | 1050100114 | TENIS SEGURANCA COURO CURTIDO CROMO PRETO CADARCO S/BIQ TAM 36 | UN | 21 | 1 | 85.22 | 85.22 | 6 - Acima de 24 meses
CAP | 1050100188 | TENIS SEGURANCA COURO CURTIDO CROMO PRETO CADARCO S/BIQ TAM 44 | UN | 21 | 4 | 456.86 | 114.215 | 6 - Acima de 24 meses
CAP | 1050100344 | COLETE SINALIZACAO SINALIZACAO MATERIAL 100%POLIESTER PRETO FECHAMENTO LATERAL REFLETIVO C/REFLETIVO COR AMARELO LIMAO TAMANHO XG | UN | 21 | 3 | 333.72 | 111.24 | 6 - Acima de 24 meses
CAP | 1050100454 | TENIS SEGURANCA MICROFIBRA TEXTIL PRETO CADARCO C/BIQ TAM 43 | UN | 21 | 2 | 353.04 | 176.52 | 6 - Acima de 24 meses
CAP | 1050100460 | PROTETOR PESCOCO X11 PRETO NEOPRENE | UN | 07 | 4 | 211.68 | 52.92 | 6 - Acima de 24 meses
CAP | 1050150216 | CALCA TECNICO UNISSEX JEA C/BOTOES 4 C/LOGO S/REFLETIVO AZUL 56 | UN | 07 | 1 | 37.5 | 37.5 | 6 - Acima de 24 meses
CAP | 1050150233 | BERMUDA TIPO LEITURISTA BRIM 100%ALGODAO MASCULINO AZUL COS ELASTICO BOLSO 6 BOLSOS S/PALA C/LOGOMARCA ELASTICO C/CADARCO M | UN | 07 | 5 | 152.5 | 30.5 | 6 - Acima de 24 meses
CAP | 0400550054 | ELETRODO REVESTIDO OK2245P 45HRC DIAM 5/32POL | UN | 21 | 5 | 105 | 21 | 5 - Entre 18 e 24 meses
CAP | 0450550045 | CAL P/MASSA BRANCO SACO 20KG | UN | 01 | 5 | 58.5 | 11.7 | 5 - Entre 18 e 24 meses
CAP | 0451000102 | ACABAMENTO P/VALVULA ACO INOX REGISTRO PRESSAO 3/4POL 015249 FABRIMAR | UN | 01 | 3 | 118.23 | 39.41 | 5 - Entre 18 e 24 meses
CAP | 0451450108 | TELHA AMERICANA ESMALTADA CINZA COMP 42,80CM LARG 25,00CM ESP 41,11MM | UN | 01 | 576 | 2177.28 | 3.78 | 5 - Entre 18 e 24 meses
CAP | 0451500171 | TINTA ESMALTE SINTETICO BAS AGUA ACAB FOSC COMPON AQS COR CZ GRAF LT 3,6L | GL | 01 | 26 | 3164.8 | 121.7231 | 5 - Entre 18 e 24 meses
CAP | 0550150105 | CONTATOR POTENCIA 3 220V 12,5CV/9KW CORR NOM 32A 220V 3RT 1034 SIEMENS | UN | 21 | 3 | 671.77 | 223.9233 | 5 - Entre 18 e 24 meses
CAP | 0550150106 | CONTATOR POTENCIA 3 220V 30CV/22KW CORR NOM 95A 220V 3RT 1046 SIEMENS | UN | 04 | 3 | 4133.25 | 1377.75 | 5 - Entre 18 e 24 meses
CAP | 0550150106 | CONTATOR POTENCIA 3 220V 30CV/22KW CORR NOM 95A 220V 3RT 1046 SIEMENS | UN | 21 | 2 | 2755.5 | 1377.75 | 5 - Entre 18 e 24 meses
CAP | 0550150107 | CONTATOR POTENCIA 3 220V 25CV/18,5KW CORR NOM 65A 220V 3RT 1044 SIEMENS | UN | 21 | 6 | 3387.3 | 564.55 | 5 - Entre 18 e 24 meses
CAP | 0550150108 | CONTATOR POTENCIA 3 220V 20CV/13KW 50A 220V 3RT 1036 SIEMENS | UN | 21 | 11 | 6423.25 | 583.9318 | 5 - Entre 18 e 24 meses
CAP | 0550150165 | CONTATO AUXILIAR 240V CORR 10A CONT 1NA FRONTAL TERMINAL BORNE-3RH1921 SIEMENS | UN | 21 | 18 | 360 | 20 | 5 - Entre 18 e 24 meses
CAP | 0550150294 | BLOCO CONTATO MATERIAL TERMOPLASTICO TENSAO 220V CONTATO 3RH 2911-1HA01 APLICACAO CONTATOR AUXILIAR | UN | 01 | 10 | 238.02 | 23.802 | 5 - Entre 18 e 24 meses
CAP | 0550150295 | BLOCO CONTATO MATERIAL TERMOPLASTICO TENSAO 220V CONTATO 3RH 2911-1HA11 APLICACAO CONTATOR AUXILIAR | UN | 01 | 10 | 461 | 46.1 | 5 - Entre 18 e 24 meses
CAP | 0550150296 | BLOCO CONTATO MATERIAL TERMOPLASTICO TENSAO 220V CONTATO 3RH 2911-1FA40 APLICACAO CONTATOR AUXILIAR | UN | 01 | 10 | 719 | 71.9 | 5 - Entre 18 e 24 meses
CAP | 0550150297 | BLOCO CONTATO MATERIAL TERMOPLASTICO TENSAO 220V CONTATO 3RH 2911-1FA04 APLICACAO CONTATOR AUXILIAR | UN | 01 | 10 | 719 | 71.9 | 5 - Entre 18 e 24 meses
CAP | 0550150300 | BLOCO CONTATO MATERIAL TERMOPLASTICO TENSAO 220V CONTATO 3RH 1921-1CA01 APLICACAO CONTATOR AUXILIAR | UN | 01 | 10 | 217 | 21.7 | 5 - Entre 18 e 24 meses
CAP | 0550300035 | BOTOEIRA MATERIAL TERMOPLASTICO 2 BOTOES C/BOTAO EMERGENCIA TIPO BOTAO IMPULSAO ALTURA 289,00MM LARGURA 82,00MM PROFUNDIDADE 72,00MM GRAU PROTECAO IP55 87468444 DEMAG DSK3DP2 DEMAG | PC | 21 | 15 | 1957.5 | 130.5 | 5 - Entre 18 e 24 meses
CAP | 0550300037 | BOTOEIRA MATERIAL TERMOPLASTICO COR PRETO 2 BOTOES TIPO BOTAO LIGA/DESLIGA NUMERO FUROS 1 FURO DIAMETRO FURO 30,00MM GRAU PROTECAO IP40 3SB06 01-7BG SIEMENS | UN | 21 | 2 | 164.67 | 82.335 | 5 - Entre 18 e 24 meses
CAP | 0550300099 | CHAVE SECCIONADORA ALIMENTACAO TRIFASICO TENSAO COMUTACAO 690V NUMERO POLO 3POLOS CORRENTE 160A FUSIVEL C/FUSIVEL COMPRIMENTO 72,00MM LARGURA 89,00MM ALTURA 143,00MM | PC | 04 | 1 | 164.7 | 164.7 | 5 - Entre 18 e 24 meses
CAP | 0550350065 | DISJUNTOR CAIXA MOLDADA 3P 600V CORR NOM 250A CUR DISP C TQD34250 GE | UN | 21 | 4 | 2348.8 | 587.2 | 5 - Entre 18 e 24 meses
CAP | 0550400008 | ADAPTADOR ELETRODUTO MATERIAL POLICLORETO VINILA COR CINZA EXTREMIDADE SOLDAVEL DIAMETRO NOMINAL 1POL DIAMETRO INTERNO 33,50MM COMPRIMENTO 25,20MM | PC | 21 | 12 | 10.98 | 0.915 | 5 - Entre 18 e 24 meses
CAP | 0550400357 | CABECOTE ALUMINIO DIAM 87MM BITOLA 3POL COMP 186MM | UN | 21 | 3 | 41.39 | 13.7967 | 5 - Entre 18 e 24 meses
CAP | 0550400519 | ELETRODUTO RIGIDO NORMA NBR 15465 MATERIAL PVC PRETO EXTREM ROSC DIAMETRO 1POL ESPESSURA PAREDE 2,7MM | UN | 20 | 2 | 30 | 15 | 5 - Entre 18 e 24 meses
CAP | 0550400577 | CABECOTE ALUMINIO DIAM 65MM BITOLA 1" 1/2 COMP 156MM ELETRODUTO | UN | 21 | 2 | 24 | 12 | 5 - Entre 18 e 24 meses
CAP | 0550500029 | TERMINAL ELETRICO COMPRESSAO MATERIAL COBRE ACABAMENTO ESTANHADO ISOLACAO S/ISOLACAO DIAMETRO CABO 16,00MM2 DIAMETRO INTERNO 5,20MM COMPRIMENTO 28,00MM | PC | 01 | 70 | 96.6 | 1.38 | 5 - Entre 18 e 24 meses
CAP | 0550500143 | LUVA COMPRESSAO MATERIAL COBRE ACABAMENTO ESTANHADO CORRENTE 500,00A SECAO CABO 120,00MM2 COMPRIMENTO 57,00MM | PC | 21 | 68 | 272 | 4 | 5 - Entre 18 e 24 meses
CAP | 0550500144 | LUVA COMPRESSAO MATERIAL COBRE ACABAMENTO ESTANHADO CORRENTE 353,00A SECAO CABO 70MM2 COMPRIMENTO 52,00MM | PC | 21 | 79 | 230.12 | 2.9129 | 5 - Entre 18 e 24 meses
CAP | 0550500526 | FIO COBRE ESMALTADO CL 180° ESMALT ISOLANTE POLIESTERIMIDA NOR NBR IEC 60317-8 SEC 26AWG | KG | 01 | 27.85 | 3097.78 | 111.2309 | 5 - Entre 18 e 24 meses
CAP | 0550500527 | FIO COBRE ESMALTADO CL 180° ESMALT ISOLANTE POLIESTERIMIDA NOR NBR IEC 60317-8 SEC 27AWG | KG | 01 | 40.55 | 4428.06 | 109.2 | 5 - Entre 18 e 24 meses
CAP | 0550500528 | FIO COBRE ESMALTADO CL 180° ESMALT ISOLANTE POLIESTERIMIDA NOR NBR IEC 60317-8 SEC 25AWG | KG | 01 | 22.84 | 2507.38 | 109.7802 | 5 - Entre 18 e 24 meses
CAP | 0550500604 | FIO COBRE ESMALTADO CL 180° ESMALT ISOLANTE POLIESTERIMIDA NOR NBR IEC 60317-8 SEC 31AWG | KG | 01 | 33.2 | 3936.23 | 118.5611 | 5 - Entre 18 e 24 meses
CAP | 0550500855 | LUVA EMENDA COBRE ESTANHADO SEC CAB 6,00MM2 COMP 27MM | UN | 21 | 135 | 132.3 | 0.98 | 5 - Entre 18 e 24 meses
CAP | 0550600050 | FUSIVEL NH CORRENTE 63A TENSAO MAXIMA 500V CATEGORIA EMPREGO GG CORRENTE INTERRUPCAO 120KA ACAO RETARDADO MATERIAL CORPO CERAMICA TAMANHO 1 INDICADOR TOPO NORMA VDE 0636 | PC | 04 | 4 | 113.26 | 28.315 | 5 - Entre 18 e 24 meses
CAP | 0550600050 | FUSIVEL NH CORRENTE 63A TENSAO MAXIMA 500V CATEGORIA EMPREGO GG CORRENTE INTERRUPCAO 120KA ACAO RETARDADO MATERIAL CORPO CERAMICA TAMANHO 1 INDICADOR TOPO NORMA VDE 0636 | PC | 21 | 7 | 198.21 | 28.3157 | 5 - Entre 18 e 24 meses
CAP | 0550600052 | FUSIVEL NH CORRENTE 250A TENSAO MAXIMA 500V CATEGORIA EMPREGO GG CORRENTE INTERRUPCAO 120KA ACAO RETARDADO MATERIAL CORPO CERAMICA TAMANHO 2 INDICADOR TOPO NORMA VDE 0636 | PC | 04 | 3 | 193.17 | 64.39 | 5 - Entre 18 e 24 meses
CAP | 0550600129 | FUSIVEL NH CORRENTE 400A TENSAO MAXIMA 500V CATEGORIA EMPREGO GL /GG CORRENTE INTERRUPCAO 120KA ACAO RETARDADO MATERIAL CORPO CERAMICA TAMANHO 2 | UN | 21 | 13 | 1091.06 | 83.9277 | 5 - Entre 18 e 24 meses
CAP | 0550650047 | FILTRO LUBRIFICANTE PSL417 MATERIAL PAPEL SELADO CAPACIDADE 60L/S PN16 DIAMETRO 109,6MM COMPRIMENTO 272MM APLICACAO GERADOR | UN | 21 | 5 | 235.8 | 47.16 | 5 - Entre 18 e 24 meses
CAP | 0550650050 | FILTRO COMBUSTIVEL 22 MICRONS PAPELAO PRESSAO OPERACAO PN25 DIAMETRO EXTERNO 92,07MM ALTURA 143,00MM FBD84 VOX | UN | 21 | 5 | 226.62 | 45.324 | 5 - Entre 18 e 24 meses
CAP | 0550700189 | INVERSOR FREQUENCIA CFW500B16P0T2DB20H00G1 TRIFASICO T ALIM 220V CORRENTE ALTERNADA CORR 16A | UN | 01 | 5 | 6835.38 | 1367.076 | 5 - Entre 18 e 24 meses
CAP | 0550800055 | LAMPADA FLUORESCENTE TUBULAR 127V POTEN 30W BULB T12 BAS G13 DIAM 38,00MM COMP 909,00MM | UN | 21 | 5 | 63.75 | 12.75 | 5 - Entre 18 e 24 meses
CAP | 0550800396 | LAMPADA LED BRANCO 6400K BAS T10-TUBULAR T ALIM BIVOLT CORR TIP CA POTEN 40W DIAM 30,00MM COMP 2.400,00MM TEMP OPER -40A70°C | UN | 01 | 10 | 593.2 | 59.32 | 5 - Entre 18 e 24 meses
CAP | 0551150017 | RELE SOBRECARGA POLO TRIPOLAR CLASSE DISPARO 10 CORRENTE AJUSTE 6,3A10A TENSAO COMUTACAO 600V CORRENTE TIPO CORRENTE ALTERNADA CONTATO 1NA 1NF 3UA50-00-1J SIEMENS | PC | 21 | 4 | 304.44 | 76.11 | 5 - Entre 18 e 24 meses
CAP | 0551150033 | RELE SOBRECARGA POLO TRIPOLAR CLASSE DISPARO 10 CORRENTE AJUSTE 22A32A TENSAO COMUTACAO 400V CORRENTE TIPO CORRENTE ALTERNADA CORRENTE 80A LED C/LED CONTATO 1NA 1NF LARGURA 55,00MM ALTURA 76,00MM PROFUNDIDADE 127,00MM 3RU1136-4EB0 SIEMENS | PC | 21 | 9 | 1620 | 180 | 5 - Entre 18 e 24 meses
CAP | 0551150036 | RELE SOBRECARGA POLO TRIPOLAR CLASSE DISPARO 10 CORRENTE AJUSTE 45A63A TENSAO COMUTACAO 400V CORRENTE TIPO CORRENTE ALTERNADA CORRENTE 125A LED C/LED CONTATO 1NA 1NF LARGURA 70,00MM ALTURA 80,00MM PROFUNDIDADE 149,00MM 3RU1146-4JB0 SIEMENS | PC | 21 | 3 | 855 | 285 | 5 - Entre 18 e 24 meses
CAP | 0551150037 | RELE SOBRECARGA POLO TRIPOLAR CLASSE DISPARO 10 CORRENTE AJUSTE 57A75A TENSAO COMUTACAO 400V CORRENTE TIPO CORRENTE ALTERNADA CORRENTE 160A LED C/LED CONTATO 1NA 1NF LARGURA 70,00MM ALTURA 80,00MM PROFUNDIDADE 149,00MM 3RU1146-4KB0 SIEMENS | PC | 21 | 1 | 213.41 | 213.41 | 5 - Entre 18 e 24 meses
CAP | 0551150038 | RELE SOBRECARGA POLO TRIPOLAR CLASSE DISPARO 10 CORRENTE AJUSTE 70A90A TENSAO COMUTACAO 400V CORRENTE TIPO CORRENTE ALTERNADA CORRENTE 160A LED C/LED CONTATO 1NA 1NF LARGURA 70,00MM ALTURA 80,00MM PROFUNDIDADE 149,00MM 3RU1146-4LB0 SIEMENS | PC | 21 | 3 | 1009.2 | 336.4 | 5 - Entre 18 e 24 meses
CAP | 0551150223 | RELE SOBRECARGA TRIPOLAR 10 3,5A5A T COMUT 600V CORR TIP CA CORRENTE 6A LED S/LED CONT 1NA 1NF LARG 50,00MM ALT 80,00MM PROF 70,00MM APLIC CONT 3RU2016-1FB0 SIEMENS | UN | 01 | 5 | 864.87 | 172.974 | 5 - Entre 18 e 24 meses
CAP | 0551150228 | RELE SOBRECARGA TRIPOLAR 10 9A12,5A T COMUT 600V CORR TIP CA CORRENTE 14A LED S/LED CONT 1NA 1NF LARG 48,00MM ALT 95,00MM PROF 90,00MM APLIC CONT 3RU2116-1KB0 SIEMENS | UN | 01 | 4 | 691.9 | 172.975 | 5 - Entre 18 e 24 meses
CAP | 0551150238 | RELE SOBRECARGA TRIPOLAR 10 54A65A T COMUT 600V CORR TIP CA CORRENTE 65A LED S/LED CONT 1NA 1NF LARG 55,00MM ALT 105,00MM PROF 113,00MM APLIC CONT 3RU2136-4JB0 SIEMENS | UN | 01 | 11 | 4542 | 412.9091 | 5 - Entre 18 e 24 meses
CAP | 0551150239 | RELE SOBRECARGA TRIPOLAR 10 47A57A T COMUT 600V CORR TIP CA CORRENTE 57A LED S/LED CONT 1NA 1NF LARG 55,00MM ALT 105,00MM PROF 113,00MM APLIC CONT 3RU2136-4QB0 SIEMENS | UN | 04 | 1 | 236 | 236 | 5 - Entre 18 e 24 meses
CAP | 0551150244 | RELE SOBRECARGA TRIPOLAR 10 30A36A T COMUT 600V CORR TIP CA CORRENTE 36A LED S/LED CONT 1NA 1NF LARG 50,00MM ALT 95,00MM PROF 85,00MM APLIC CONT 3RU2126-4PB0 SIEMENS | UN | 04 | 1 | 147 | 147 | 5 - Entre 18 e 24 meses
CAP | 0700850045 | CURVA 11° FERRO FUNDIDO PRETO BOLSA JUNTA ELASTICA DIAM 300,00MM AGUA | UN | 11 | 3 | 2211.21 | 737.07 | 5 - Entre 18 e 24 meses
CAP | 0700850074 | CURVA 22° FERRO FUNDIDO PRETO BOLSA JUNTA ELASTICA DIAM 250,00MM AGUA | UN | 20 | 4 | 1497.84 | 374.46 | 5 - Entre 18 e 24 meses
CAP | 0700850107 | CURVA 45° FERRO FUNDIDO PRETO BOLSA JUNTA ELASTICA DIAM 250,00MM AGUA | UN | 20 | 11 | 4955.21 | 450.4736 | 5 - Entre 18 e 24 meses
CAP | 0700850117 | CURVA ANGULO 90 MATERIAL FERRO FUNDIDO COR PRETA EXTREMIDADE BOLSA VEDACAO JUNTA ELASTICA DIAMETRO 80,00MM USO AGUA FRIA | UN | 11 | 1 | 169.24 | 169.24 | 5 - Entre 18 e 24 meses
CAP | 0700850124 | CURVA 90° FERRO FUNDIDO PRETO BOLSA JUNTA ELASTICA DIAM 400,00MM AGUA | UN | 21 | 1 | 1788 | 1788 | 5 - Entre 18 e 24 meses
CAP | 0700850162 | TEE FF PR PN10 EXTREM FLAN FLAN DIAM 150,00MM AGUA | UN | 11 | 2 | 1350.54 | 675.27 | 5 - Entre 18 e 24 meses
CAP | 0700850339 | REDUCAO FERRO FUNDIDO PR PONTA BOLSA JE DIAM MAI 300,00MM DIAM MEN 250,00MM AGUA | UN | 11 | 3 | 2041.87 | 680.6233 | 5 - Entre 18 e 24 meses
CAP | 0700850498 | CURVA 90° FERRO FUNDIDO PRETO FLANGEADA PN16 DIAM 200,00MM AGUA | UN | 11 | 2 | 1464.44 | 732.22 | 5 - Entre 18 e 24 meses
CAP | 0700850513 | EXTREMIDADE FERRO FUNDIDO PRETO PONTA FLANGE PN10 DIAM 80,00MM AGUA | UN | 12 | 2 | 217.62 | 108.81 | 5 - Entre 18 e 24 meses
CAP | 0700851924 | CURVA 11° FERRO FUNDIDO PRETO BOLSA JUNTA MECANICA DIAM 200,00MM AGUA | UN | 21 | 6 | 902.88 | 150.48 | 5 - Entre 18 e 24 meses
CAP | 0700852012 | CRUZETA REDUCAO FF PRETO BOLSA JUNTA ELASTICA DIAM MAI 150MM DIAM MEN 50MM AGUA | UN | 12 | 10 | 2340.58 | 234.058 | 5 - Entre 18 e 24 meses
CAP | 0700852098 | REDUCAO FERRO FUNDIDO PR PONTA BOLSA DIAM MAI 250MM DIAM MEN 100MM AGUA | UN | 11 | 4 | 1629.16 | 407.29 | 5 - Entre 18 e 24 meses
CAP | 0700852359 | LUVA CORRER FERRO FUNDIDO PRETO BOLSA JUNTA MECANICA 250MM-315X277 AGUA | UN | 11 | 2 | 3560 | 1780 | 5 - Entre 18 e 24 meses
CAP | 0700852405 | CRUZETA REDUCAO FF PRETO BOLSA JUNTA ELASTICA DIAM MAI 150MM DIAM MEN 75MM AGUA | UN | 12 | 5 | 1333.58 | 266.716 | 5 - Entre 18 e 24 meses
CAP | 0700852489 | LUVA CORRER FERRO FUNDIDO PRETO BOLSA JUNTA MECANICA 250-295X277MM AGUA | UN | 12 | 2 | 1708.34 | 854.17 | 5 - Entre 18 e 24 meses
CAP | 0700852490 | LUVA CORRER FERRO FUNDIDO PRETO BOLSA JUNTA MECANICA 250-297X277MM AGUA | UN | 12 | 2 | 1724.76 | 862.38 | 5 - Entre 18 e 24 meses
CAP | 0700852638 | UNIAO FERRO FUNDIDO AZUL BORRACHA BOLSA 150X200MM AGUA | UN | 21 | 2 | 1944 | 972 | 5 - Entre 18 e 24 meses
CAP | 0700852795 | CRUZETA REDUCAO FF PRETO BOLSA JUNTA ELASTICA DIAM MAI 150MM DIAM MEN 80MM AGUA | UN | 12 | 4 | 1055.75 | 263.9375 | 5 - Entre 18 e 24 meses
CAP | 0700853380 | TUBO FERRO FUNDIDO VERMELHO PN10 PONTA BOLSA JUNTA TRAVADA INTERNA DIAM NOM 400MM 6M ESGOTO | UN | 21 | 1 | 5790.4 | 5790.4 | 5 - Entre 18 e 24 meses
CAP | 0700853388 | CURVA 22° FERRO FUNDIDO VERMELHO BOLSA JUNTA ELASTICA PN10 DIAM 400MM ESGOTO | UN | 21 | 1 | 1301.64 | 1301.64 | 5 - Entre 18 e 24 meses
CAP | 0700853389 | CURVA 45° FERRO FUNDIDO VERMELHO BOLSA JUNTA ELASTICA PN10 DIAM 400MM ESGOTO | UN | 21 | 1 | 1454.98 | 1454.98 | 5 - Entre 18 e 24 meses
CAP | 0700853458 | TUBO TOCO FERRO FUNDIDO VERMELHO PONTA FLANGE PN10 600MM 1,60M ESGOTO | UN | 21 | 1 | 4832.1 | 4832.1 | 5 - Entre 18 e 24 meses
CAP | 0700853459 | CURVA 45° FERRO FUNDIDO VERMELHO FLANGEADA PN10 DIAM 600MM ESGOTO | UN | 21 | 1 | 4692 | 4692 | 5 - Entre 18 e 24 meses
CAP | 0700854027 | TUBO TOCO FERRO FUNDIDO PRETO FLANGE FLANGE PN10 100MM 2,67M AGUA | UN | 11 | 1 | 1733.16 | 1733.16 | 5 - Entre 18 e 24 meses
CAP | 0701000248 | CAP COMPRESSAO POLIPROPILENO PRETO 110MM | UN | 12 | 13 | 1543.46 | 118.7277 | 5 - Entre 18 e 24 meses
CAP | 0701050021 | TEE PVC OCRE BOLSA 100,00MM ESGOTO | UN | 11 | 8 | 91.33 | 11.4163 | 5 - Entre 18 e 24 meses
CAP | 0701050024 | TUBO COLETOR CORRUGADO PVC PONTA BOLSA JUNTA ELASTICA DN 600MM BARRA 6M ESGOTO | UN | 01 | 1 | 2960.68 | 2960.68 | 5 - Entre 18 e 24 meses
CAP | 0701050213 | TUBO PRESSURIZADO PVC PONTA BOLSA JUNTA ELASTICA INTEGRADA 1MPA DN 400MM BARRA 6M ESGOTO | UN | 21 | 6 | 10800 | 1800 | 5 - Entre 18 e 24 meses
CAP | 0701050219 | TUBO PRESSURIZADO PVC PONTA BOLSA JUNTA ELASTICA INTEGRADA 1MPA DN 250MM BARRA 6M ESGOTO | UN | 04 | 12 | 6845.82 | 570.485 | 5 - Entre 18 e 24 meses
CAP | 0701050277 | TUBO PRESSURIZADO PVC PONTA BOLSA JUNTA ELASTICA INTEGRADA 1MPA DN 500MM BARRA 6M ESGOTO | UN | 04 | 2 | 12811.72 | 6405.86 | 5 - Entre 18 e 24 meses
CAP | 0701150023 | REDUCAO MATERIAL PVC COR MARROM EXTREMIDADE PONTA BOLSA DIAMETRO MAIOR 110MM DIAMETRO MENOR 85MM APLICACAO TUBO PBA | UN | 12 | 2 | 63.92 | 31.96 | 5 - Entre 18 e 24 meses
CAP | 0701200036 | CRUZETA REDUCAO PVC MARROM BOLSA BOLSA JUNTA ELASTICA DIAM MAI 100,00MM DIAM MEN 50,00MM AGUA | UN | 21 | 18 | 486.13 | 27.0072 | 5 - Entre 18 e 24 meses
CAP | 0701200047 | CRUZETA REDUCAO MATERIAL POLICLORETO VINILA COR MARROM EXTREMIDADE PONTA BOLSA VEDACAO JUNTA ELASTICA DIAMETRO MENOR 50,00MM DIAMETRO MAIOR 75,00MM COMPRIMENTO 260,00MM APLICACAO AGUA FRIA | PC | 12 | 33 | 2407.27 | 72.9476 | 5 - Entre 18 e 24 meses
CAP | 0701200101 | TUBO PVC-O PONTA BOLSA JUNTA ELASTICA INTEGRADA PN12,5 DN 100MM BARRA 6M ESGOTO | UN | 11 | 1 | 337.11 | 337.11 | 5 - Entre 18 e 24 meses
CAP | 0701250048 | TEE MATERIAL POLICLORETO VINILA COR MARROM EXTREMIDADE CENTRAL SOLDAVEL DIAMETRO 100,00MM EXTREMIDADE LATERAL SOLDAVEL DIAMETRO 100,00MM APLICACAO AGUA FRIA | PC | 21 | 3 | 382.8 | 127.6 | 5 - Entre 18 e 24 meses
CAP | 0701250062 | JOELHO 90° PVC BRANCO ROSCAVEL DIAM 1.1/4POL AGUA FRIA | UN | 11 | 5 | 10.38 | 2.076 | 5 - Entre 18 e 24 meses
CAP | 0701250120 | NIPLE MATERIAL POLICLORETO VINILA COR BRANCO EXTREMIDADE ROSCAVEL DIAMETRO NOMINAL 4POL COMPRIMENTO 100,00MM APLICACAO AGUA FRIA | PC | 12 | 2 | 220 | 110 | 5 - Entre 18 e 24 meses
CAP | 0701250134 | LUVA CORRER MATERIAL POLICLORETO VINILA COR BRANCO EXTREMIDADE SOLDAVEL DIAMETRO EXTERNO 40,50MM DIAMETRO NOMINAL 40,00MM COMPRIMENTO 45,00MM APLICACAO ESGOTO | PC | 01 | 4 | 67.8 | 16.95 | 5 - Entre 18 e 24 meses
CAP | 0701250166 | UNIAO MATERIAL PVC COR BRANCO EXTREMIDADE ROSCAVEL DIAMETRO NOMINAL 1.1/4POL APLICACAO AGUA FRIA | UN | 21 | 1 | 13.75 | 13.75 | 5 - Entre 18 e 24 meses
CAP | 0701250230 | CAP MATERIAL PVC COR MARROM EXTREMIDADE SOLDAVEL DIAMETRO 20,00MM APLICACAO AGUA FRIA | UN | 11 | 3 | 0.39 | 0.13 | 5 - Entre 18 e 24 meses
CAP | 0701250754 | LUVA CORRER PVC MARROM SOLDAVEL 75MM TUBO SOLDAVEL | UN | 11 | 3 | 94.56 | 31.52 | 5 - Entre 18 e 24 meses
CAP | 0701650030 | VALVULA RETENCAO FERRO FUNDIDO DUCTIL PORTINHOLA UNIC FLANGEADA DIAM NOM 75MM | UN | 21 | 2 | 1748 | 874 | 5 - Entre 18 e 24 meses
CAP | 0701650206 | VALVULA RETENCAO VERTICAL ACO CARBONO ACION RAP PORTINHOLA UNIC ANEL COMPOSTO BORRACHA FLANGEADA PN16 10BAR ESGOTO DIAM NOM 150,00MM ESGOTO | UN | 01 | 1 | 1985.89 | 1985.89 | 5 - Entre 18 e 24 meses
CAP | 0701900002 | VALVULA BORBOLETA MAT CORP AC ACION CABT EXTREM FLAN 100,00MM | PC | 01 | 8 | 7840 | 980 | 5 - Entre 18 e 24 meses
CAP | 0701900156 | VALVULA BORBOLETA TIPO VALVULA BORBOLETA MAT CORP FF ACION ATU ELET TIP CORP FLANG PRES OPER 150PSI COR AZ MAT DIS FF MAT SED EPDM DIAM NOM 12.00POL | UN | 21 | 1 | 3421.99 | 3421.99 | 5 - Entre 18 e 24 meses
CAP | 0702250018 | COTOVELO ANGULO 45 MATERIAL FERRO ACABAMENTO GALVANIZADO EXTREMIDADE ROSCADA DIAMETRO NOMINAL 1.1/4POL | UN | 21 | 5 | 47.38 | 9.476 | 5 - Entre 18 e 24 meses
CAP | 0702250039 | LUVA FERRO GALVANIZADO ROSCADA DIAM NOM 1POL | UN | 11 | 3 | 22.74 | 7.58 | 5 - Entre 18 e 24 meses
CAP | 0702250046 | LUVA FERRO GALVANIZADO ROSCADA DIAM NOM 6POL | UN | 21 | 4 | 826.53 | 206.6325 | 5 - Entre 18 e 24 meses
CAP | 0702250061 | NIPLE FERRO GALVANIZADO EXTREM ROSC DIAM NOM 6POL | UN | 21 | 10 | 1961.2 | 196.12 | 5 - Entre 18 e 24 meses
CAP | 0702250107 | BUCHA REDUCAO FERRO GALVANIZADO DIAM MAI 2POL DIAM MEN 1POL | UN | 21 | 3 | 45.33 | 15.11 | 5 - Entre 18 e 24 meses
CAP | 0702250139 | CURVA 90 FERRO GALVANIZADO ROSCAVEL DIAM 4POL | UN | 01 | 3 | 894 | 298 | 5 - Entre 18 e 24 meses
CAP | 0702250139 | CURVA 90 FERRO GALVANIZADO ROSCAVEL DIAM 4POL | UN | 21 | 6 | 1788 | 298 | 5 - Entre 18 e 24 meses
CAP | 0702250174 | UNIAO FERRO GALVANIZADO ROSCADA 3POL | UN | 20 | 1 | 175.88 | 175.88 | 5 - Entre 18 e 24 meses
CAP | 0702250175 | UNIAO FERRO GALVANIZADO ROSCADA 4POL | UN | 21 | 6 | 1148.63 | 191.4383 | 5 - Entre 18 e 24 meses
CAP | 0702250199 | CURVA 45 FERRO GALVANIZADO ROSCAVEL DIAM 4POL | UN | 21 | 1 | 128.32 | 128.32 | 5 - Entre 18 e 24 meses
CAP | 0850650020 | CELULA CAPACITIVA MATERIAL ACO INOX POTENCIA 5KVA TENSAO 440V TEMPERATURA OPERACAO -20A70°C CAPACIDADE 2000KG SENSIBILIDADE 2MV GRAU PROTECAO IP00 UCWT5V49L16 WEG | UN | 21 | 15 | 1900.5 | 126.7 | 5 - Entre 18 e 24 meses
CAP | 0850650023 | CELULA CAPACITIVA MATERIAL ACO INOX POTENCIA 5KVA TENSAO 220V TEMPERATURA OPERACAO -20A70°C CAPACIDADE 2000KG SENSIBILIDADE 2MV GRAU PROTECAO IP00 WEG | UN | 21 | 15 | 2396.04 | 159.736 | 5 - Entre 18 e 24 meses
CAP | 0850650040 | CELULA CAPACITIVA MATERIAL ACO INOX POTENCIA 1,67KV TENSAO 440V TEMPERATURA OPERACAO -20A55°C CAPACIDADE 2000KG SENSIBILIDADE 2MV GRAU PROTECAO IP00 UCW1.67V49J4 WEG | UN | 21 | 15 | 721.5 | 48.1 | 5 - Entre 18 e 24 meses
CAP | 0851150041 | TRANSMISSOR PRESSAO ACO INOX FAIX PRES 0A5BAR NPT DIAM CONEX 1/2POL DIAM ROSC 1/2POL T ALIM 9A30VCC CORRENTE CONTINUA CORR 4A20MA | UN | 21 | 5 | 2538 | 507.6 | 5 - Entre 18 e 24 meses
CAP | 0950050064 | DISCO CORTE OXIDO ALUMINIO 9850RPM DIAM 185,00MM DIAM FUR 20,00MM 1,60MM MADEIRA | UN | 21 | 20 | 420 | 21 | 5 - Entre 18 e 24 meses
CAP | 0950400011 | BROCA HELICOIDAL HASTE PARALELA MATERIAL ACO RAPIDO NORMA DIN 338 DIAMETRO 3/4POL COMPRIMENTO TOTAL 101,00MM | PC | 01 | 1 | 181.3 | 181.3 | 5 - Entre 18 e 24 meses
CAP | 0950400088 | COSSINETE POLEGADA MATERIAL ACO RAPIDO NORMA DIN 223B FORMATO REDONDO S/PEELING C/4 ROSCA UNF DIAMETRO ROSCA 4POL 12FPP DIAMETRO EXTERNO 4,00POL | UN | 01 | 1 | 344.05 | 344.05 | 5 - Entre 18 e 24 meses
CAP | 0950400089 | BROCA HELICOIDAL HASTE SDS MATERIAL ACO RAPIDO MATERIAL PONTA WIDEA NORMA DIN CONICIDADE MORSE 2 SENTIDO CORTE DIREITA DIAMETRO 5/8POL TOLERANCIA DIAMETRO 16MM COMP CAN 400,00MM COMP TOT 520,00MM INSERTO SDS | UN | 21 | 2 | 173.2 | 86.6 | 5 - Entre 18 e 24 meses
CAP | 0950700009 | CORREIA V PERFIL A LISA MATERIAL COMPOSTO BORRACHA MATERIAL CORDEIS FIBRA SINTETICA NBR 14936 LARGURA 12,70MM ALTURA 8,00MM CIRCUNFERENCIA EXTERNA 1.650,00MM A63 HI POWER II GATES | PC | 21 | 4 | 83.16 | 20.79 | 5 - Entre 18 e 24 meses
CAP | 0950700011 | CORREIA V PERFIL B LISA MATERIAL COMPOSTO BORRACHA MATERIAL CORDEIS FIBRA SINTETICA NBR 14936 LARGURA 17,00MM ALTURA 11,00MM CIRCUNFERENCIA EXTERNA 4.470,00MM B173 HI POWER II GATES | PC | 04 | 3 | 311.76 | 103.92 | 5 - Entre 18 e 24 meses
CAP | 0950700015 | CORREIA V PERFIL B LISA MATERIAL COMPOSTO BORRACHA MATERIAL CORDEIS FIBRA SINTETICA NBR 14936 LARGURA 17,00MM ALTURA 11,00MM CIRCUNFERENCIA EXTERNA 1.650,00MM B62 HI POWER II GATES | PC | 04 | 5 | 162.5 | 32.5 | 5 - Entre 18 e 24 meses
CAP | 0950700015 | CORREIA V PERFIL B LISA MATERIAL COMPOSTO BORRACHA MATERIAL CORDEIS FIBRA SINTETICA NBR 14936 LARGURA 17,00MM ALTURA 11,00MM CIRCUNFERENCIA EXTERNA 1.650,00MM B62 HI POWER II GATES | PC | 21 | 5 | 162.5 | 32.5 | 5 - Entre 18 e 24 meses
CAP | 0950700016 | CORREIA V PERFIL B LISA MATERIAL COMPOSTO BORRACHA MATERIAL CORDEIS FIBRA SINTETICA NBR 14936 LARGURA 17,00MM ALTURA 11,00MM CIRCUNFERENCIA EXTERNA 1.675,00MM B63 HI POWER II GATES | KG | 21 | 5 | 126 | 25.2 | 5 - Entre 18 e 24 meses
CAP | 0950700018 | CORREIA V PERFIL B LISA MATERIAL COMPOSTO BORRACHA MATERIAL CORDEIS FIBRA SINTETICA NBR 14936 LARGURA 17,00MM ALTURA 11,00MM CIRCUNFERENCIA EXTERNA 2.005,00MM B76 HI POWER II GATES | PC | 21 | 6 | 84.09 | 14.015 | 5 - Entre 18 e 24 meses
CAP | 0950700022 | CORREIA V PERFIL B LISA MATERIAL COMPOSTO BORRACHA MATERIAL CORDEIS FIBRA SINTETICA NBR 14936 LARGURA 17,00MM ALTURA 11,00MM CIRCUNFERENCIA EXTERNA 1.930,00MM B73 HI POWER II GATES | PC | 21 | 8 | 227.52 | 28.44 | 5 - Entre 18 e 24 meses
CAP | 0950700023 | CORREIA V PERFIL B LISA MATERIAL COMPOSTO BORRACHA MATERIAL CORDEIS FIBRA SINTETICA NBR 14936 LARGURA 17,00MM ALTURA 11,00MM CIRCUNFERENCIA EXTERNA 2.310,00MM B88 HI POWER II GATES | PC | 21 | 5 | 94.83 | 18.966 | 5 - Entre 18 e 24 meses
CAP | 0950700025 | CORREIA V PERFIL B LISA MATERIAL COMPOSTO BORRACHA MATERIAL CORDEIS FIBRA SINTETICA NBR 14936 LARGURA 17,00MM ALTURA 11,00MM CIRCUNFERENCIA EXTERNA 1.295,00MM B48 HI POWER II GATES | PC | 04 | 3 | 102.42 | 34.14 | 5 - Entre 18 e 24 meses
CAP | 0950700026 | CORREIA V PERFIL A LISA MATERIAL COMPOSTO BORRACHA MATERIAL CORDEIS FIBRA SINTETICA NBR 14936 LARGURA 12,70MM ALTURA 8,00MM CIRCUNFERENCIA EXTERNA 1.830,00MM A70 HI POWER II GATES | PC | 21 | 5 | 44.65 | 8.93 | 5 - Entre 18 e 24 meses
CAP | 0950700027 | CORREIA V PERFIL A LISA MATERIAL COMPOSTO BORRACHA MATERIAL CORDEIS FIBRA SINTETICA NBR 14936 LARGURA 12,70MM ALTURA 8,00MM CIRCUNFERENCIA EXTERNA 865,00MM A32 HI POWER II GATES | PC | 04 | 3 | 89.1 | 29.7 | 5 - Entre 18 e 24 meses
CAP | 0950700027 | CORREIA V PERFIL A LISA MATERIAL COMPOSTO BORRACHA MATERIAL CORDEIS FIBRA SINTETICA NBR 14936 LARGURA 12,70MM ALTURA 8,00MM CIRCUNFERENCIA EXTERNA 865,00MM A32 HI POWER II GATES | PC | 21 | 2 | 59.4 | 29.7 | 5 - Entre 18 e 24 meses
CAP | 0950700028 | CORREIA V PERFIL 3VX DENTADA MATERIAL COMPOSTO BORRACHA MATERIAL CORDEIS FIBRA SINTETICA NBR 15002 LARGURA 10,00MM ALTURA 8,00MM CIRCUNFERENCIA EXTERNA 1.805,00MM 3VX 710 SUPER HC MN GATES | PC | 21 | 6 | 100.63 | 16.7717 | 5 - Entre 18 e 24 meses
CAP | 0950700031 | CORREIA V PERFIL BXS DENTADA MATERIAL COMPOSTO BORRACHA MATERIAL CORDEIS FIBRA SINTETICA NBR 14936 LARGURA 17,00MM ALTURA 10,00MM CIRCUNFERENCIA EXTERNA 1.295,00MM BXS48 HI POWER MN GATES | PC | 21 | 6 | 242.76 | 40.46 | 5 - Entre 18 e 24 meses
CAP | 0950700037 | CORREIA V PERFIL SPA DENTADA MATERIAL COMPOSTO BORRACHA MATERIAL CORDEIS FIBRA SINTETICA NBR 15082 LARGURA 13,00MM ALTURA 10,00MM CIRCUNFERENCIA EXTERNA 1.450,00MM | PC | 21 | 5 | 148.24 | 29.648 | 5 - Entre 18 e 24 meses
CAP | 0950700040 | CORREIA V PERFIL 5VX DENTADA MATERIAL COMPOSTO BORRACHA MATERIAL CORDEIS FIBRA SINTETICA NBR 15002 LARGURA 16,00MM ALTURA 13,00MM CIRCUNFERENCIA EXTERNA 2.030,00MM 5VX800 GATES | PC | 21 | 12 | 558.55 | 46.5458 | 5 - Entre 18 e 24 meses
CAP | 0950700044 | CORREIA V PERFIL B LISA MATERIAL COMPOSTO BORRACHA MATERIAL CORDEIS FIBRA SINTETICA NBR 14936 LARGURA 17,00MM ALTURA 11,00MM CIRCUNFERENCIA EXTERNA 1.980,00MM B75 HI POWER II GATES | PC | 21 | 5 | 46.5 | 9.3 | 5 - Entre 18 e 24 meses
CAP | 0950700046 | CORREIA V B LISA COMPOSTO BORRACHA MAT CORD FIB SINTET NBR 14936 LARG 17,00MM ALT 11,00MM CIRC EXT 1.320,00MM B49 HI POWER II GATES | UN | 21 | 6 | 155.52 | 25.92 | 5 - Entre 18 e 24 meses
CAP | 0950700081 | CORREIA SINCRONIZADA V COMPOSTO BORRACHA MAT CORD FIB SINTET NOR NBR 14936 5vx 710 goodyear | UN | 04 | 5 | 414.5 | 82.9 | 5 - Entre 18 e 24 meses
CAP | 0950700095 | CORREIA V VSPB2500 LISA COMPOSTO BORRACHA MAT CORD FIB SINTET LARG 16,30MM ALT 13,00MM CIRC EXT 2.522,00MM | UN | 04 | 3 | 362.4 | 120.8 | 5 - Entre 18 e 24 meses
CAP | 0950700095 | CORREIA V VSPB2500 LISA COMPOSTO BORRACHA MAT CORD FIB SINTET LARG 16,30MM ALT 13,00MM CIRC EXT 2.522,00MM | UN | 21 | 3 | 362.4 | 120.8 | 5 - Entre 18 e 24 meses
CAP | 0950700097 | CORREIA V 5VX530 DENTADA COMPOSTO BORRACHA MAT CORD FIB SINTET NBR 15002 LARG 15,00MM ALT 13,00MM CIRC EXT 1.345,00MM | UN | 21 | 14 | 460.42 | 32.8871 | 5 - Entre 18 e 24 meses
CAP | 0950700108 | CORREIA V 5V LISA COMPOSTO BORRACHA MAT CORD FIB SINTET LARG 15,8MM ALT 13,8MM CIRC EXT 2.032MM | UN | 04 | 3 | 297.27 | 99.09 | 5 - Entre 18 e 24 meses
CAP | 0950700108 | CORREIA V 5V LISA COMPOSTO BORRACHA MAT CORD FIB SINTET LARG 15,8MM ALT 13,8MM CIRC EXT 2.032MM | UN | 21 | 3 | 297.27 | 99.09 | 5 - Entre 18 e 24 meses
CAP | 0950700135 | CORREIA V B LISA COMPOSTO BORRACHA MAT CORD FIB SINTET NBR 14936 LARG 17,0MM ALT 11,0MM CIRC EXT 4.394MM | UN | 21 | 6 | 847.2 | 141.2 | 5 - Entre 18 e 24 meses
CAP | 0950700176 | CORREIA V B-128 LISA COMPOSTO BORRACHA MAT CORD FIB SINTET LARG 17,0MM ALT 11,0MM CIRC EXT 3.325MM | UN | 04 | 5 | 388.25 | 77.65 | 5 - Entre 18 e 24 meses
CAP | 0950700176 | CORREIA V B-128 LISA COMPOSTO BORRACHA MAT CORD FIB SINTET LARG 17,0MM ALT 11,0MM CIRC EXT 3.325MM | UN | 21 | 5 | 388.25 | 77.65 | 5 - Entre 18 e 24 meses
CAP | 0950700181 | CORREIA V 5V LISA COMPOSTO BORRACHA MAT CORD FIB SINTET NBR 15002 LARG 15,9MM ALT 13,5MM CIRC EXT 2.540MM | UN | 04 | 3 | 233.25 | 77.75 | 5 - Entre 18 e 24 meses
CAP | 0950700181 | CORREIA V 5V LISA COMPOSTO BORRACHA MAT CORD FIB SINTET NBR 15002 LARG 15,9MM ALT 13,5MM CIRC EXT 2.540MM | UN | 21 | 3 | 233.25 | 77.75 | 5 - Entre 18 e 24 meses
CAP | 0950750037 | CORRENTE ELO SIMPLES ACO INOX ELO MED DIAM 1/2POL PAS 62MM LARG MAI 43,00MM CAR MAX 1.500KG NOR ANSI B29.1 | M | 11 | 12 | 10739.16 | 894.93 | 5 - Entre 18 e 24 meses
CAP | 0950850263 | CORTADOR TUBO ROTATIVO MANUAL MFCR125 MAT CORP ALUM MAT LAM AI RAN 50A125MM | UN | 12 | 1 | 753.73 | 753.73 | 5 - Entre 18 e 24 meses
CAP | 0950850922 | ALINHADOR TUBOS PEAD ACO DIAM 75-125MM C/4CINTAS | UN | 12 | 1 | 2344.08 | 2344.08 | 5 - Entre 18 e 24 meses
CAP | 0951450039 | PARAFUSO CABECA SEXTAVADA SERIE CABECA LEVE NORMA CONSTRUCAO ANSI B18.2.1 MATERIAL ACO CARBONO SAE1020 TRATAMENTO SUPERFICIE ZINCADO FOGO 5.6 UNC 3/4POL 10FPP 1POL 1.1/8POL | PC | 21 | 38 | 64.6 | 1.7 | 5 - Entre 18 e 24 meses
CAP | 0951450104 | PARAFUSO CABECA CHATA DISPOSITIVO APERTO FENDA NORMA CONSTRUCAO ANSI B18.6.3 MATERIAL ACO CARBONO SAE1020 TRATAMENTO SUPERFICIE ZINCADO 5.6 UNC 5/16POL 18FPP 2POL | PC | 21 | 8 | 3.23 | 0.4038 | 5 - Entre 18 e 24 meses
CAP | 0951450133 | PARAFUSO SEXTAVADA PESADA ASTM A325 ACO CARBONO GRAU B7 DIAM 1.1/4POL PAS 7FPP COMP ROSC 5POL COMP TOT 5POL PONT CIL C/ARRUELA C/PORCA | UN | 01 | 12 | 516.51 | 43.0425 | 5 - Entre 18 e 24 meses
CAP | 0951550046 | PORCA SEXTAVADA ANSI B18.2.2 ACO CARBONO GALVANIZADO CL RES A2 70 UNC DIAM INT 1.1/4POL PAS 7FPP ALT 27,78MM CHAVE 1.7/8POL | UN | 01 | 30 | 270 | 9 | 5 - Entre 18 e 24 meses
CAP | 0951550085 | PORCA SEXTAVADA TIPO PORCA SEXTAVADA NORMA CONSTRUCAO ANSI B18.2.2 MATERIAL ACO CARBONO SAE1020 TRATAMENTO SUPERFICIE GALVANIZADO CLASSE RESISTENCIA 5.6 ROSCA UNC DIAMETRO INTERNO 1POL PASSO 8FPP ALTURA 22,53MM INSERTO ACO CARBONO CHAVE 1.1/2POL | UN | 21 | 20 | 58.65 | 2.9325 | 5 - Entre 18 e 24 meses
CAP | 0951550098 | PORCA SEXTAVADA SEXTAVADA ANSI B18.2.2 ACO CARBONO SAE1020 GALVANIZADO CL RES 5.6 UNC DIAM INT 1POL PAS 13FPP ALT 3/4POL CHAVE 3/4POL | UN | 01 | 9 | 47.52 | 5.28 | 5 - Entre 18 e 24 meses
CAP | 0951700011 | ROLAMENTO 22215 S/BLINDAGEM C3 ACO PRENSADO CONICO S/RASGO 75MM 130MM 31MM ACO CROMO ALTA RESISTENCIA | UN | 21 | 1 | 325.5 | 325.5 | 5 - Entre 18 e 24 meses
CAP | 0951700021 | ROLAMENTO 3305 S/BLINDAGEM S/FOLGA ACO PRENSADO CILINDRICO S/RASGO 25MM 62MM 25,40MM ACO CROMO ALTA RESISTENCIA | UN | 21 | 7 | 957.42 | 136.7743 | 5 - Entre 18 e 24 meses
CAP | 0951700023 | ROLAMENTO 3308 S/BLINDAGEM C3 ACO PRENSADO CILINDRICO S/RASGO 40MM 90MM 36,50MM ACO CROMO ALTA RESISTENCIA | UN | 21 | 22 | 5390.3 | 245.0136 | 5 - Entre 18 e 24 meses
CAP | 0951700025 | ROLAMENTO 3308 2Z C3 ACO PRENSADO CILINDRICO S/RASGO 40MM 90MM 36,50MM ACO CROMO ALTA RESISTENCIA | UN | 21 | 7 | 2057.09 | 293.87 | 5 - Entre 18 e 24 meses
CAP | 0951700028 | ROLAMENTO ESFERA CONTATO ANGULAR CARGA AXIAL CARREIRA DUAS CARREIRAS MATERIAL GAIOLA ACO FURO CILINDRICO DIAM INT 25,00MM DIAMETRO EXTERNO 62,00MM LARGURA 25,40MM PROTECAO DUAS PLACAS FOLGA NORMAL 3305ZZ SKF | PC | 21 | 4 | 455.23 | 113.8075 | 5 - Entre 18 e 24 meses
CAP | 0951700045 | ROLAMENTO 51100 S/BLINDAGEM S/FOLGA ACO PRENSADO CILINDRICO S/RASGO 10MM 24MM 9MM ACO CROMO ALTA RESISTENCIA | UN | 21 | 10 | 151.22 | 15.122 | 5 - Entre 18 e 24 meses
CAP | 0951700056 | ROLAMENTO 3201 2Z C3 ACO PRENSADO CILINDRICO S/RASGO 12MM 32MM 10MM ACO CROMO ALTA RESISTENCIA | UN | 21 | 50 | 5009.82 | 100.1964 | 5 - Entre 18 e 24 meses
CAP | 0951700064 | ROLAMENTO 6205 S/BLINDAGEM S/FOLGA ACO PRENSADO CILINDRICO S/RASGO 25MM 52MM 15MM ACO CROMO ALTA RESISTENCIA | UN | 21 | 6 | 71.99 | 11.9983 | 5 - Entre 18 e 24 meses
CAP | 0951700073 | ROLAMENTO 6208 2Z C3 ACO PRENSADO CILINDRICO S/RASGO 40MM 80MM 18MM ACO CROMO ALTA RESISTENCIA | UN | 21 | 3 | 52.34 | 17.4467 | 5 - Entre 18 e 24 meses
CAP | 0951700106 | ROLAMENTO 6306 S/BLINDAGEM S/FOLGA ACO PRENSADO CILINDRICO S/RASGO 30MM 72MM 19MM ACO CROMO ALTA RESISTENCIA | UN | 04 | 3 | 78.6 | 26.2 | 5 - Entre 18 e 24 meses
CAP | 0951700106 | ROLAMENTO 6306 S/BLINDAGEM S/FOLGA ACO PRENSADO CILINDRICO S/RASGO 30MM 72MM 19MM ACO CROMO ALTA RESISTENCIA | UN | 21 | 3 | 78.6 | 26.2 | 5 - Entre 18 e 24 meses
CAP | 0951700109 | ROLAMENTO 6306 2Z S/FOLGA ACO PRENSADO CILINDRICO S/RASGO 30MM 72MM 19MM ACO CROMO ALTA RESISTENCIA | UN | 04 | 10 | 287.4 | 28.74 | 5 - Entre 18 e 24 meses
CAP | 0951700111 | ROLAMENTO 6308 S/BLINDAGEM C3 ACO PRENSADO CILINDRICO S/RASGO 40MM 90MM 23MM ACO CROMO ALTA RESISTENCIA | UN | 04 | 1 | 58.5 | 58.5 | 5 - Entre 18 e 24 meses
CAP | 0951700112 | ROLAMENTO 6307 2Z C3 ACO PRENSADO CILINDRICO S/RASGO 35MM 80MM 21MM ACO CROMO ALTA RESISTENCIA | UN | 04 | 3 | 130.36 | 43.4533 | 5 - Entre 18 e 24 meses
CAP | 0951700125 | ROLAMENTO 6311 1Z NORMAL ACO PRENSADO S/FURO S/RASGO 55MM 120MM 29MM ACO CROMO ALTA RESISTENCIA | UN | 21 | 1 | 194.6 | 194.6 | 5 - Entre 18 e 24 meses
CAP | 0951700126 | ROLAMENTO 6311 1Z C3 ACO PRENSADO CILINDRICO S/RASGO 55MM 120MM 29MM ACO CROMO ALTA RESISTENCIA | UN | 21 | 4 | 397.39 | 99.3475 | 5 - Entre 18 e 24 meses
CAP | 0951700131 | ROLAMENTO 6313 S/BLINDAGEM C3 ACO PRENSADO CILINDRICO S/RASGO 65MM 140MM 33MM ACO CROMO ALTA RESISTENCIA | UN | 01 | 3 | 904.27 | 301.4233 | 5 - Entre 18 e 24 meses
CAP | 0951700291 | ROLAMENTO 22215EAE4 S/BLINDAGEM C3 ACO PRENSADO CILINDRICO S/RASGO 75MM 130MM 31MM ACO CROMO ALTA RESISTENCIA | UN | 21 | 6 | 2592.65 | 432.1083 | 5 - Entre 18 e 24 meses
CAP | 0951700307 | ROLAMENTO 32008TRS S/BLINDAGEM S/FOLGA ACO CILINDRICO S/RASGO 40MM 68MM 19MM ACO | UN | 21 | 20 | 327.03 | 16.3515 | 5 - Entre 18 e 24 meses
CAP | 0951700325 | ROLAMENTO 608 2Z S/FOLGA ACO CILINDRICO S/RASGO 8MM 22MM 7MM ACO | UN | 21 | 10 | 74 | 7.4 | 5 - Entre 18 e 24 meses
CAP | 0951700352 | ROLAMENTO 6007 2RZ 2Z ACO CILINDRICO S/RASGO 35MM 62MM 14MM | UN | 21 | 10 | 170.95 | 17.095 | 5 - Entre 18 e 24 meses
CAP | 0951700372 | ROLAMENTO NJ 303EC S/BLINDAGEM S/FOLGA ACO PRENSADO CILINDRICO S/RASGO 17MM 47MM 14MM ACO CROMO ALTA RESISTENCIA | UN | 21 | 7 | 1520.61 | 217.23 | 5 - Entre 18 e 24 meses
CAP | 0951700375 | ROLAMENTO NJ 204EC S/BLINDAGEM S/FOLGA ACO PRENSADO CILINDRICO S/RASGO 20MM 47MM 14MM ACO CROMO ALTA RESISTENCIA | UN | 21 | 6 | 990.43 | 165.0717 | 5 - Entre 18 e 24 meses
CAP | 0951700381 | ROLAMENTO 6308 2RS S/FOLGA ACO PRENSADO CILINDRICO S/RASGO 40MM 90MM 23MM ACO CROMO ALTA RESISTENCIA | UN | 21 | 5 | 323 | 64.6 | 5 - Entre 18 e 24 meses
CAP | 0951700382 | ROLAMENTO 6207 2RS S/FOLGA ACO PRENSADO CILINDRICO S/RASGO 35MM 72MM 17MM ACO CROMO ALTA RESISTENCIA | UN | 21 | 2 | 42.03 | 21.015 | 5 - Entre 18 e 24 meses
CAP | 0951800057 | SELO MECANICO T21 C/VEDACAO MAT VED BUNA PRES OPER 12 KGF/CM2 DIAM INT 1.1/8POL | UN | 21 | 5 | 190 | 38 | 5 - Entre 18 e 24 meses
CAP | 1000150007 | BOMBA CENTRIFUGA VERTICAL MATERIAL FERRO FUNDIDO CORRENTE 6,80mA TENSAO ALIMENTACAO 220/380V CORRENTE TIPO CONTINUA POTENCIA 1CV FREQUENCIA REDE ELETRICA 60HZ VAZAO 4M3/H POLO 3 POLOS ALTURA MANOMETRICA TOTAL 10MCA 1800RPM 50MM | UN | 01 | 1 | 4025 | 4025 | 5 - Entre 18 e 24 meses
CAP | 1000150685 | BOMBA CENTRIFUGA CENTRIFUGA VAZ 50M3/H ALT MANOM TOT 15MCA NUM ROT 1 TIP ROT SEMI AB DIAM ROT 182MM 4MM DIAMETRO RECALQUE 4MM 15-70 4CV DANCOR | UN | 01 | 1 | 2780 | 2780 | 5 - Entre 18 e 24 meses
CAP | 1050050003 | PLACA SINALIZACAO TIPO RETANGULAR MATERIAL POLICLORETO VINILA COR BRANCA COMPRIMENTO 0,25M LARGURA 0,35M DIAMETRO 2MM MENSAGEM AO MANUSEAR RESÍDUOS,UTILIZE SEMPRE AS LUVAS DE PROTEÇÃO APROPRIADAS | UN | 07 | 10 | 231 | 23.1 | 5 - Entre 18 e 24 meses
CAP | 1050050041 | FITA SINALIZACAO ADESIVA MATERIAL POLIETILENO COR VERMELHA COMPRIMENTO 14,00M LARGURA 48,00MM FORNECIMENTO ROLO | UN | 07 | 4 | 95.33 | 23.8325 | 5 - Entre 18 e 24 meses
CAP | 1050050132 | PLACA SEGURANCA PVC USO INT EXT COMP 80,00CM LARG 50,00CM ESP 6,00MM LABORATORIO RISCOS ESPECIFICOS EQUIPAMENTOS OBRIGATORIOS | UN | 07 | 11 | 1185.25 | 107.75 | 5 - Entre 18 e 24 meses
CAP | 1050050181 | PLACA IDENTIFICACAO PS SOMENTE PESSOAS AUTORIZADAS COMP 450MM LARG 450MM | UN | 07 | 6 | 138.6 | 23.1 | 5 - Entre 18 e 24 meses
CAP | 1050050184 | PLACA IDENTIFICACAO PS ATENCAO USO OBRIGATORIO DE EPI COMP 200MM LARG 300MM | UN | 07 | 14 | 221.76 | 15.84 | 5 - Entre 18 e 24 meses
CAP | 1050100096 | PERNEIRA SEGURANCA MATERIAL COURO RASPA TIRA C/AJUSTE BOTINA FECHAMENTO VELCRO TAMANHO REGULAVEL 400R TECNOSEG CA11243 TECNOSEG | PC | 07 | 8 | 846.4 | 105.8 | 5 - Entre 18 e 24 meses
CAP | 1050100411 | LUVA MOTOCICLISTA FORZA SHORT RIDER CANO CURTO MAT POLIES COU DORS POLIORETANO PALM BORR DEDOS BORR PRETA FECH VELC TAM P | UN | 04 | 3 | 337.5 | 112.5 | 5 - Entre 18 e 24 meses
CAP | 1050100447 | TENIS SEGURANCA MICROFIBRA TEXTIL PRETO CADARCO C/BIQ TAM 35 | UN | 21 | 3 | 490.48 | 163.4933 | 5 - Entre 18 e 24 meses
CAP | 1050100453 | TENIS SEGURANCA MICROFIBRA TEXTIL PRETO CADARCO C/BIQ TAM 44 | UN | 07 | 3 | 471 | 157 | 5 - Entre 18 e 24 meses
CAP | 1050100456 | TENIS SEGURANCA MICROFIBRA TEXTIL PRETO CADARCO C/BIQ TAM 45 | UN | 21 | 3 | 465 | 155 | 5 - Entre 18 e 24 meses
CAP | 1050100458 | TENIS SEGURANCA MICROFIBRA TEXTIL PRETO CADARCO C/BIQ TAM 47 | UN | 21 | 2 | 346.45 | 173.225 | 5 - Entre 18 e 24 meses
CAP | 1050100459 | TENIS SEGURANCA MICROFIBRA TEXTIL PRETO CADARCO C/BIQ TAM 46 | UN | 21 | 2 | 346.46 | 173.23 | 5 - Entre 18 e 24 meses
CAP | 1050150104 | CAMISA SEGURANCA MODELO ELETRICISTA CATEGORIA MASCULINO MATERIAL 100%ALGODAO 270G/M2 CLASSE RISCO 3 MANGA LONGA ESPORTE LOGOTIPO C/LOGO COR AZUL TAMANHO EXG | UN | 07 | 5 | 610 | 122 | 5 - Entre 18 e 24 meses
CAP | 1050150232 | BERMUDA TIPO LEITURISTA BRIM 100%ALGODAO MASCULINO AZUL COS ELASTICO BOLSO 6 BOLSOS S/PALA C/LOGOMARCA ELASTICO C/CADARCO P | UN | 07 | 14 | 322.31 | 23.0221 | 5 - Entre 18 e 24 meses
CAP | 1050150241 | BERMUDA TIPO LEITURISTA BRIM 100%ALGODAO MASCULINO AZUL COS ELASTICO BOLSO 6 BOLSOS S/PALA C/LOGOMARCA ELASTICO C/CADARCO EXG | UN | 07 | 5 | 123.12 | 24.624 | 5 - Entre 18 e 24 meses
CAP | 1050150263 | MACACAO SEGURANCA TIPO MACACAO MECANICO MATERIAL TECIDO BRIM ALGODAO 100% REFORCO S/REFORCO MANGA CURTA PUNHO S/PUNHO CAPUZ S/CAPUZ FECHAMENTO BOTAO COR AZUL AMBAR TAMANHO EXG | UN | 07 | 1 | 115.33 | 115.33 | 5 - Entre 18 e 24 meses
CAP | 1050150312 | JALECO TIPO JALECO LONGO CATEGORIA FEMININO MATERIAL 100% ALGODAO GOLA BLAZER MANGA CURTA COR BRANCO BOLSO C/2 DIANTEIROS SUPERIORES C/2 DIANTEIROS INFERIORES FECHAMENTO C/BOTOES FRONTAIS TAMANHO P | UN | 07 | 5 | 290 | 58 | 5 - Entre 18 e 24 meses
CAP | 0400050047 | BARRA ROSCADA AC GALVANIZADO DIAM 3/16POL ROSC UNC PAS 24FPP ANSI B16.5 BR 1000MM | UN | 21 | 11 | 272.9 | 24.8091 | 4 - Entre 12 e 18 meses
CAP | 0400050074 | BARRA ROSCADA AC GALVANIZADO DIAM 1.1/4POL PAS 13FPP ANSI B16.5 BR 1000MM | UN | 20 | 3 | 391.2 | 130.4 | 4 - Entre 12 e 18 meses
CAP | 0450550107 | REJUNTE BRANCO ODOR CARACT C DENS 1,80G/CM3 SAC 1KG | UN | 01 | 3 | 118.59 | 39.53 | 4 - Entre 12 e 18 meses
CAP | 0450600030 | ANEL MATERIAL CONCRETO DIAMETRO 0,60M ALTURA 0,20M ESPESSURA 0,08M | PC | 11 | 1 | 46 | 46 | 4 - Entre 12 e 18 meses
CAP | 0450600065 | ANEL MATERIAL CONCRETO DIAMETRO 1,20M ALTURA 0,20M ESPESSURA 0,05M | UN | 12 | 26 | 3120 | 120 | 4 - Entre 12 e 18 meses
CAP | 0450800001 | PORTA MATERIAL POLICLORETO VINILA SANFONADA COR BRANCO NEVE LARGURA 850,00MM ALTURA 2.100,00MM | PC | 21 | 11 | 1485 | 135 | 4 - Entre 12 e 18 meses
CAP | 0450850198 | TUBO ESTRUTURAL METALON ALT 50,00MM LARG 30,00MM ESP 2,00MM | M | 01 | 1 | 118 | 118 | 4 - Entre 12 e 18 meses
CAP | 0450900149 | RIPA MADEIRA COMP 1,50M LARG 4,00CM ESP 1,00MM | UN | 12 | 10 | 300 | 30 | 4 - Entre 12 e 18 meses
CAP | 0451300141 | ANEL C/ FUNDO CONCRETO DIAM 1,20M ALT 0,50M ESP 0,05M | UN | 01 | 8 | 353 | 44.125 | 4 - Entre 12 e 18 meses
CAP | 0451300143 | ANEL C/ FUNDO CONCRETO DIAM 1,00M ALT 0,50M ESP 0,08M | UN | 01 | 2 | 333 | 166.5 | 4 - Entre 12 e 18 meses
CAP | 0451500161 | TINTA ACRILICA COR AZ LT 18L | UN | 01 | 7 | 5452.16 | 778.88 | 4 - Entre 12 e 18 meses
CAP | 0451500230 | TINTA EPOXI BAS SOLV ACAB FOSC COMPON ANTCOR COR ZARCAO LT 3,6L | GL | 01 | 3 | 341.73 | 113.91 | 4 - Entre 12 e 18 meses
CAP | 0451550010 | TINTA BASE SOLVENTE ACABAMENTO BRILHANTE COMPONENTE ANTICORROSIVO COR ZARCAO FORNECIMENTO LATA 900ML | GL | 01 | 15 | 312.61 | 20.8407 | 4 - Entre 12 e 18 meses
CAP | 0550150035 | CONTATOR POTENCIA 3 400V 7,5CV/5,5KW CORR NOM 18A CONT AUX 1NA 1NF 220V LC1D18M SCHNEIDER MOTOBOMBAS | UN | 21 | 6 | 630 | 105 | 4 - Entre 12 e 18 meses
CAP | 0550150223 | CONTATOR POTENCIA 3 POLOS 220V 10CV CORR NOM 17A 220V 3RT 2025 SIEMENS | UN | 21 | 1 | 198.98 | 198.98 | 4 - Entre 12 e 18 meses
CAP | 0550300067 | INTERRUPTOR NORMA NBR 14136 FIXACAO EMBUTIR MATERIAL TERMOPLASTICO 2 TECLAS 1 TOMADA TENSAO COMUTACAO 250V CORRENTE TIPO CORRENTE ALTERNADA CORRENTE 10A 2 POLOS + TERRA TIPO PINOS REDONDO ESPELHO C/ESPELHO COR BRANCO | PC | 01 | 8 | 105.19 | 13.1488 | 4 - Entre 12 e 18 meses
CAP | 0550300189 | MODULO COMUNICACAO INTERFACE RS485 ENCAIXE P/ INVERSOR FREQUENCIA CFW500 | UN | 21 | 5 | 1676.27 | 335.254 | 4 - Entre 12 e 18 meses
CAP | 0550300277 | INTERRUPTOR NBR 14136 EMBUTIR TERMOPLASTICO 1 TOMADA T COMUT 250,00V CORR 10/20A 2 POLOS + TERRA TIP PIN REDON ESPELHO S/ESPELHO COR BRANCA | UN | 01 | 14 | 147 | 10.5 | 4 - Entre 12 e 18 meses
CAP | 0550350093 | MINI DISJUNTOR MONOPOLAR TENSAO MAXIMA OPERACAO 230VCA TENSAO NOMINAL ISOLACAO 230VCA FREQUENCIA 60HZ CORRENTE NOMINAL 20A CURVA DISPARO C POLO 1 POLO TEMPERATURA -5 A +60°C GRAU PROTECAO IP20 1A25MM TRILHO | UN | 01 | 6 | 65.7 | 10.95 | 4 - Entre 12 e 18 meses
CAP | 0550350123 | MINI DISJUNTOR MONOPOLAR TENSAO MAXIMA OPERACAO 440VCA TENSAO NOMINAL ISOLACAO 60VCC FREQUENCIA 60HZ CORRENTE NOMINAL 10A CURVA DISPARO B POLO 1 POLO TEMPERATURA 5A40°C GRAU PROTECAO IP20 25MM TRILHO | UN | 01 | 1 | 11.9 | 11.9 | 4 - Entre 12 e 18 meses
CAP | 0550350313 | DISJUNTOR MINI 3P 5SL1 440V CORR NOM 70A CUR DISP C SIEMENS SIEMENS | UN | 20 | 4 | 246.4 | 61.6 | 4 - Entre 12 e 18 meses
CAP | 0550350348 | DISJUNTOR MINI 1P 400V 3KA CORR NOM 6A CUR DISP C 5SL1-106-7MB SIEMENS | UN | 01 | 5 | 210 | 42 | 4 - Entre 12 e 18 meses
CAP | 0550400010 | CURVA ELETRODUTO 90° LONGO PVC RIGIDO NBR 15465 COR PR EXTREM ROSC ROSC BSP(G) DIAM 1POL | UN | 01 | 8 | 16.81 | 2.1013 | 4 - Entre 12 e 18 meses
CAP | 0550400126 | CONECTOR PASSAGEM TIPO CONECTOR SAK 4 MATERIAL CONECTOR COBRE MATERIAL ISOLACAO POLIAMIDA COR BEGE FIXACAO TRILHO SECAO CABO 4,00MM2 TENSAO 750V LARGURA 40,50MM ALTURA 52,00MM | PC | 01 | 5 | 30.4 | 6.08 | 4 - Entre 12 e 18 meses
CAP | 0550400259 | CURVA ELETRODUTO 90° LONGO POLICLORETO VINILA ANTICHAMA NBR 15465 COR CZ EXTREM SOLD DIAM 1/2POL | UN | 21 | 20 | 78 | 3.9 | 4 - Entre 12 e 18 meses
CAP | 0550400299 | ELETRODUTO FLEXIVEL METALICO FITA ACO ZINCADO MAT REV PVC PRETO DIAM NOM 1 POL | M | 20 | 30 | 298.5 | 9.95 | 4 - Entre 12 e 18 meses
CAP | 0550400310 | ADAPTADOR CONDULETE MATERIAL PVC COR CINZA DIAMETRO 3/4POL LARGURA 30,00MM | UN | 01 | 15 | 74.25 | 4.95 | 4 - Entre 12 e 18 meses
CAP | 0550400334 | LUVA ELETRODUTO MATERIAL PVC DIAMETRO 1.1/2POL | UN | 20 | 6 | 18.3 | 3.05 | 4 - Entre 12 e 18 meses
CAP | 0550400337 | ELETRODUTO FLEXIVEL METALICO FITA ACO ZINCADO MAT REV PVC PRETO DIAM NOM 1.1/2POL | M | 21 | 50 | 600 | 12 | 4 - Entre 12 e 18 meses
CAP | 0550400381 | SUPORTE P/TRILHO MATERIAL ACO COMPRIMENTO 84,00MM LARGURA 20,00MM ALTURA 46,00MM | UN | 20 | 68 | 651.16 | 9.5759 | 4 - Entre 12 e 18 meses
CAP | 0550400419 | ELETRODUTO RIGIDO NORMA NBR 15465 MATERIAL PVC PRETO EXTREM ROSC DIAMETRO 4POL ESPESSURA PAREDE 5MM | UN | 21 | 7 | 603.72 | 86.2457 | 4 - Entre 12 e 18 meses
CAP | 0550400660 | ELETRODUTO RIGIDO NORMA NBR 6150 MATERIAL POLICLORETO VINILA RIGIDO CINZA EXTREM ROSC DIAMETRO 1POL COMP 3,00M | UN | 20 | 1 | 52.75 | 52.75 | 4 - Entre 12 e 18 meses
CAP | 0550400725 | BOX RETO MATERIAL GALVANIZADO DIAMETRO 3/4POL COMPRIMENTO 28,00MM ROSCA UNIDUT CONICO | UN | 21 | 13 | 91 | 7 | 4 - Entre 12 e 18 meses
CAP | 0550500049 | TERMINAL ELETRICO PINO MATERIAL COBRE ACABAMENTO ESTANHADO ISOLACAO C/ISOLACAO MATERIAL ISOLACAO POLIPROPILENO COR AZUL DIAMETRO CABO 1,50-2,50MM2 COMPRIMENTO 24,00MM | PC | 21 | 19 | 5.32 | 0.28 | 4 - Entre 12 e 18 meses
CAP | 0550500054 | TERMINAL ELETRICO OLHAL MATERIAL COBRE ACABAMENTO ESTANHADO ISOLACAO C/ISOLACAO MATERIAL ISOLACAO POLIPROPILENO COR AZUL DIAMETRO CABO 1,50-2,50MM2 DIAMETRO INTERNO 3,00MM DIAMETRO EXTERNO 8,00MM COMPRIMENTO 21,00MM | PC | 21 | 69 | 18.63 | 0.27 | 4 - Entre 12 e 18 meses
CAP | 0550500069 | TERMINAL ELETRICO APERTO MATERIAL COBRE ACABAMENTO ELETROLITICO DIAMETRO CABO 150,00MM2 COMPRIMENTO 54,00MM | PC | 21 | 19 | 190 | 10 | 4 - Entre 12 e 18 meses
CAP | 0550500120 | CABO ELETRICO 3 CONDUTORES SECAO 2,50MM2 MATERIAL CONDUTOR COBRE TEMPERA MOLE TENSAO ISOLACAO 1KV MATERIAL ISOLACAO POLICLORETO VINILA MATERIAL COBERTURA POLICLORETO VINILA NBR 7288 70°C CLASSE 4 PRETO | MT | 21 | 11 | 74.85 | 6.8045 | 4 - Entre 12 e 18 meses
CAP | 0550500142 | LUVA COMPRESSAO MATERIAL COBRE ACABAMENTO ESTANHADO CORRENTE 226,00A SECAO CABO 35,00MM2 COMPRIMENTO 44,00MM | PC | 01 | 20 | 71 | 3.55 | 4 - Entre 12 e 18 meses
CAP | 0550500143 | LUVA COMPRESSAO MATERIAL COBRE ACABAMENTO ESTANHADO CORRENTE 500,00A SECAO CABO 120,00MM2 COMPRIMENTO 57,00MM | PC | 01 | 35 | 259.01 | 7.4003 | 4 - Entre 12 e 18 meses
CAP | 0550500144 | LUVA COMPRESSAO MATERIAL COBRE ACABAMENTO ESTANHADO CORRENTE 353,00A SECAO CABO 70MM2 COMPRIMENTO 52,00MM | PC | 01 | 5 | 665.5 | 133.1 | 4 - Entre 12 e 18 meses
CAP | 0550500145 | LUVA COMPRESSAO MATERIAL COBRE ACABAMENTO ESTANHADO CORRENTE 275,00A SECAO CABO 50,00MM2 COMPRIMENTO 48,00MM | PC | 01 | 39 | 198.33 | 5.0854 | 4 - Entre 12 e 18 meses
CAP | 0550500149 | PRENSA CABO MATERIAL POLIAMIDA 6.6 COR CINZA /PRETO ROSCA NPT DIAMETRO CABO 3/4POL PROTECAO IP68 | PC | 20 | 5 | 23.99 | 4.798 | 4 - Entre 12 e 18 meses
CAP | 0550500150 | PRENSA CABO MATERIAL POLIAMIDA COR CINZA /PRETO ROSCA NPT DIAMETRO CABO 1POL PROTECAO IP68 | PC | 20 | 1 | 9.4 | 9.4 | 4 - Entre 12 e 18 meses
CAP | 0550500182 | TERMINAL ELETRICO PINO TUBULAR MATERIAL COBRE ACABAMENTO ESTANHADO MATERIAL ISOLACAO POLIPROPILENO COR AMARELO DIAMETRO CABO 25,00MM2 COMPRIMENTO 41,50MM CORRENTE 182A | PC | 21 | 80 | 157.6 | 1.97 | 4 - Entre 12 e 18 meses
CAP | 0550500458 | CABO INSTRUMENTACAO TIPO CABO INSTRUMENTACAO NUMERO PAR 2PARES SEC 0,50MM2 T ISOL 300V MAT COND CO MOL POLICLORETO VINILA NBR 10300 C/BLINDAGEM MAT BLIND POLIES ALUM TEMP OPER 105°C CLASSE 2 FORN METRO | M | 20 | 240 | 1468.8 | 6.12 | 4 - Entre 12 e 18 meses
CAP | 0550500584 | ABRACADEIRA FLEXIVEL MATERIAL POLIAMIDA 6.6 COR NATURAL TEMPERATURA OPERACAO -40-85°C FLAMABILIDADE UL94V2 COMPRIMENTO 1.095,00MM LARGURA 8,90MM DIAMETRO MAXIMO AMARRACAO 330,00MM | UN | 12 | 1 | 5.45 | 5.45 | 4 - Entre 12 e 18 meses
CAP | 0550500588 | LUVA COMPRESSAO MATERIAL COBRE ACABAMENTO ESTANHADO CORRENTE 781,00A SECAO CABO 240MM2 COMPRIMENTO 73,00MM | UN | 21 | 26 | 50.7 | 1.95 | 4 - Entre 12 e 18 meses
CAP | 0550500593 | FIO COBRE ESMALTADO CL 180° ESMALT ISOLANTE POLIESTERIMIDA NOR NBR IEC 60317-8 SEC 28AWG | KG | 01 | 14.17 | 1572.59 | 110.9802 | 4 - Entre 12 e 18 meses
CAP | 0550500594 | FIO COBRE ESMALTADO CL 180° ESMALT ISOLANTE POLIESTERIMIDA NOR NBR IEC 60317-8 SEC 29AWG | KG | 01 | 13.42 | 1397.02 | 104.0999 | 4 - Entre 12 e 18 meses
CAP | 0550500595 | ABRACADEIRA FLEXIVEL AJUSTAVEL ACO GALVANIZADO COMP 1.200,00MM DIAM MAX AMAR 350,00MM POSTE | UN | 01 | 10 | 239.25 | 23.925 | 4 - Entre 12 e 18 meses
CAP | 0550501153 | TERMINAL ELETRICO PINO TUBULAR COBRE ESTANHADO ISOL PRE-ISOL POLICLORETO VINILA VERMELHO SEC CAB 35,00MM2 | UN | 21 | 78 | 169.26 | 2.17 | 4 - Entre 12 e 18 meses
CAP | 0550501237 | BARRA CONECTOR SINDAL MATERIAL POLIETILENO DIAMETRO FIO 10,00MM NUMERO BORN 12BORNES CAPACIDADE 0A30A | UN | 21 | 3 | 174 | 58 | 4 - Entre 12 e 18 meses
CAP | 0550600052 | FUSIVEL NH CORRENTE 250A TENSAO MAXIMA 500V CATEGORIA EMPREGO GG CORRENTE INTERRUPCAO 120KA ACAO RETARDADO MATERIAL CORPO CERAMICA TAMANHO 2 INDICADOR TOPO NORMA VDE 0636 | PC | 21 | 6 | 386.34 | 64.39 | 4 - Entre 12 e 18 meses
CAP | 0550600060 | FUSIVEL NH CORRENTE 250A TENSAO MAXIMA 500V CATEGORIA EMPREGO GG CORRENTE INTERRUPCAO 120KA ACAO RETARDADO MATERIAL CORPO CERAMICA TAMANHO 1 INDICADOR TOPO NORMA VDE 0636 | PC | 21 | 32 | 1117.56 | 34.9238 | 4 - Entre 12 e 18 meses
CAP | 0550600116 | ELO FUSIVEL COBRE ESTANHADO CORR 40KA T OPER 15KV COMP 500,00MM CORD C/CORD WEG | UN | 04 | 10 | 332 | 33.2 | 4 - Entre 12 e 18 meses
CAP | 0550700031 | INVERSOR FREQUENCIA CFW700C45POT4DB20 TRIFASICO T ALIM 380A480 CORRENTE ALTERNADA CORR 45A | UN | 20 | 1 | 4742.47 | 4742.47 | 4 - Entre 12 e 18 meses
CAP | 0550700073 | INVERSOR FREQUENCIA CFW500B10POT4DB20 TRIFASICO CORRENTE ALTERNADA CORR 10A | UN | 01 | 2 | 3233.54 | 1616.77 | 4 - Entre 12 e 18 meses
CAP | 0550750005 | HASTE ATERRAMENTO MATERIAL COBRE ELETROLITICO DIAMETRO 1/2POL COMPRIMENTO 3,00M EXTREMIDADE BISELADA | PC | 01 | 1 | 32.37 | 32.37 | 4 - Entre 12 e 18 meses
CAP | 0550750060 | HASTE ATERRAMENTO COBRE ELETROLITICO DIAM 1/2POL COMP 2,00M EXTREM BISEL | UN | 21 | 2 | 120 | 60 | 4 - Entre 12 e 18 meses
CAP | 0550800008 | REATOR TIPO ELETRONICO PARTIDA INSTANTANEA NUMERO LAMPADA 2 POTENCIA 20W TENSAO ALIMENTACAO 127A220V FREQUENCIA REDE ELETRICA 60HZ CORRENTE 0,50mA COMPRIMENTO 132,00MM LARGURA 45,00MM ALTURA 35,00MM | PC | 21 | 5 | 400.5 | 80.1 | 4 - Entre 12 e 18 meses
CAP | 0550800013 | REATOR TIPO ELETRONICO PARTIDA INSTANTANEA NUMERO LAMPADA 2 TIPO LAMPADA FLUORESCENTE POTENCIA 110W TENSAO ALIMENTACAO 127V FREQUENCIA REDE ELETRICA 50/60HZ CORRENTE 1,57A COMPRIMENTO 265,00MM LARGURA 37,00MM ALTURA 53,00MM | PC | 21 | 2 | 98.3 | 49.15 | 4 - Entre 12 e 18 meses
CAP | 0550800405 | REFLETOR RETANGULAR LATAO PINTURA S/REATOR POTEN 10W T ALIM 110/220V CORR TIP CA F R E 35HZ BAS LED COR BR LARG 118,00MM ALT 126,00MM PROF 38,00MM | UN | 01 | 7 | 188.79 | 26.97 | 4 - Entre 12 e 18 meses
CAP | 0550800411 | LUMINARIA SOBREPOR LED INSTAL INT QUANT LAMP 2 LAMP POTEN LAMP 18W LDD2 T ALIM 110/220V MATERIAL ALUMINIO ACAB PINT ELET BRANCO COMP 124,00CM LARG 0,18CM ALT 4,50CM | UN | 01 | 6 | 282 | 47 | 4 - Entre 12 e 18 meses
CAP | 0550800552 | REATOR DRIVER P/LUMINARIA BIVOLT 48W | UN | 01 | 20 | 1360 | 68 | 4 - Entre 12 e 18 meses
CAP | 0550950484 | PAINEL ACIONAMENTO COM CLP TELEMETRIA 220V PARTIDA DIRETA REGIME 1+1 | UN | 11 | 1 | 18590 | 18590 | 4 - Entre 12 e 18 meses
CAP | 0551100017 | QUADRO COMANDO MATERIAL ACO COR BEGE C/VEDACAO COMPOSTO BORRACHA PLACA MONTAGEM LARANJA ALTURA 600,00MM LARGURA 400,00MM PROFUNDIDADE 200,00MM | PC | 20 | 4 | 1217.62 | 304.405 | 4 - Entre 12 e 18 meses
CAP | 0551100062 | QUADRO DISTRIBUICAO P/DISJUNTOR PVC 125A COMPOS 12/16 DISJUNTORES | UN | 01 | 1 | 512.6 | 512.6 | 4 - Entre 12 e 18 meses
CAP | 0551100083 | QUADRO COMANDO ELETRICO ACO CARBONO C/FLANGE C/VEDACAO MAT VED COMP BORR PLAC MONT ALT 1.000,00MM LARG 800,00MM PROF 250,00MM AUTOMACAO | UN | 12 | 1 | 700.26 | 700.26 | 4 - Entre 12 e 18 meses
CAP | 0551100093 | QUADRO COMANDO ACO C/FLANGE CINZA C/VEDACAO MAT VED COMP BORR PLAC MONT COR PLAC LR ALT 500,00MM LARG 400,00MM PROF 200,00MM | UN | 01 | 1 | 252.22 | 252.22 | 4 - Entre 12 e 18 meses
CAP | 0551150024 | RELE SOBRECARGA POLO TRIPOLAR CLASSE DISPARO 10 CORRENTE AJUSTE 4,5A6,3A TENSAO COMUTACAO 400V CORRENTE TIPO CORRENTE ALTERNADA CORRENTE 20A LED C/LED CONTATO 1NA 1NF LARGURA 45,00MM ALTURA 61,00MM PROFUNDIDADE 73,00MM 3RU1116-1GB0 SIEMENS | PC | 01 | 20 | 2414.73 | 120.7365 | 4 - Entre 12 e 18 meses
CAP | 0551150039 | RELE SOBRECARGA POLO TRIPOLAR CLASSE DISPARO 10 CORRENTE AJUSTE 1,8A2,5A TENSAO COMUTACAO 400V CORRENTE TIPO CORRENTE ALTERNADA CORRENTE 10A LED C/LED CONTATO 1NA 1NF LARGURA 45,00MM ALTURA 61,00MM PROFUNDIDADE 73,00MM 3RU11 16-1CB0 SIEMENS | PC | 21 | 2 | 170.1 | 85.05 | 4 - Entre 12 e 18 meses
CAP | 0551150212 | BASE RELE 2A T MAX 230V TEMP OPER -25A60°C COMP 33MM LARG 79MM ALT 75MM PROT IP65 MINICAS II XYLEN | UN | 11 | 4 | 2649.86 | 662.465 | 4 - Entre 12 e 18 meses
CAP | 0551150225 | RELE SOBRECARGA TRIPOLAR 10 5,5A8A T COMUT 600V CORR TIP CA CORRENTE 9A LED S/LED CONT 1NA 1NF LARG 45,00MM ALT 92,00MM PROF 85,00MM APLIC CONT 3RU2116-1HB0 SIEMENS | UN | 01 | 4 | 691.9 | 172.975 | 4 - Entre 12 e 18 meses
CAP | 0551150234 | RELE SOBRECARGA TRIPOLAR 10 28A40A T COMUT 600V CORR TIP CA CORRENTE 40A LED S/LED CONT 1NA 1NF LARG 70,00MM ALT 105,00MM PROF 120,00MM APLIC CONT 3RU2146-4FB0 SIEMENS | UN | 01 | 5 | 1600 | 320 | 4 - Entre 12 e 18 meses
CAP | 0551150239 | RELE SOBRECARGA TRIPOLAR 10 47A57A T COMUT 600V CORR TIP CA CORRENTE 57A LED S/LED CONT 1NA 1NF LARG 55,00MM ALT 105,00MM PROF 113,00MM APLIC CONT 3RU2136-4QB0 SIEMENS | UN | 21 | 8 | 3444.8 | 430.6 | 4 - Entre 12 e 18 meses
CAP | 0551150240 | RELE SOBRECARGA TRIPOLAR 10 40A50A T COMUT 600V CORR TIP CA CORRENTE 50A LED S/LED CONT 1NA 1NF LARG 55,00MM ALT 105,00MM PROF 113,00MM APLIC CONT 3RU2136-4HB0 SIEMENS | UN | 21 | 11 | 4553.25 | 413.9318 | 4 - Entre 12 e 18 meses
CAP | 0551150243 | RELE SOBRECARGA TRIPOLAR 10 34A40A T COMUT 600V CORR TIP CA CORRENTE 40A LED S/LED CONT 1NA 1NF LARG 50,00MM ALT 95,00MM PROF 85,00MM APLIC CONT 3RU2126-4FB0 SIEMENS | UN | 21 | 6 | 1533.5 | 255.5833 | 4 - Entre 12 e 18 meses
CAP | 0551150244 | RELE SOBRECARGA TRIPOLAR 10 30A36A T COMUT 600V CORR TIP CA CORRENTE 36A LED S/LED CONT 1NA 1NF LARG 50,00MM ALT 95,00MM PROF 85,00MM APLIC CONT 3RU2126-4PB0 SIEMENS | UN | 21 | 10 | 2773 | 277.3 | 4 - Entre 12 e 18 meses
CAP | 0551150245 | RELE SOBRECARGA TRIPOLAR 10 27A32A T COMUT 600V CORR TIP CA CORRENTE 32A LED S/LED CONT 1NA 1NF LARG 50,00MM ALT 95,00MM PROF 85,00MM APLIC CONT 3RU2126-4EB0 SIEMENS | UN | 21 | 6 | 1533.5 | 255.5833 | 4 - Entre 12 e 18 meses
CAP | 0551150275 | SOQUETE RELE TERMOPLASTICO 5A 11PINOS | UN | 11 | 2 | 115.28 | 57.64 | 4 - Entre 12 e 18 meses
CAP | 0551150275 | SOQUETE RELE TERMOPLASTICO 5A 11PINOS | UN | 20 | 6 | 345.86 | 57.6433 | 4 - Entre 12 e 18 meses
CAP | 0551200008 | RESISTENCIA 110V POTENCIA 1.500W USO CAFETEIRA ELETRICA INDUSTRIAL | UN | 01 | 2 | 198 | 99 | 4 - Entre 12 e 18 meses
CAP | 0650050396 | CANETA HIDROGRAFICA POLIPROPILENO COR CORP PR COR CAR PR FECH C/TAMP | UN | 01 | 24 | 56.2 | 2.3417 | 4 - Entre 12 e 18 meses
CAP | 0700350051 | TAMPAO ARTICULADO QUADRADO FERRO FUNDIDO PRETO COMP 300,00MM AGUA | UN | 20 | 3 | 275.4 | 91.8 | 4 - Entre 12 e 18 meses
CAP | 0700350145 | TAMPAO NODULAR FERRO FUNDIDO D 400 PRETO C/VEDACAO DIAM 900,00MM COMP 1.110,00MM ALT 94,00MM ESGOTO | UN | 11 | 1 | 1442 | 1442 | 4 - Entre 12 e 18 meses
CAP | 0700500313 | CURVA TIPO CURVA LONGA ANGULO 90° RAIO LONGO MATERIAL ACO CARBONO ACABAMENTO GALVANIZADO PRESSAO PN10 SCHEDULE SCH40 COR PRETO EXTREMIDADE SOLDAVEL DIAMETRO 100,00MM USO ESGOTO | UN | 01 | 1 | 698.9 | 698.9 | 4 - Entre 12 e 18 meses
CAP | 0700500412 | TUBO S/COSTURA ACO CARBONO ASTM A106 GRAU B BISELADA STD SOLDAVEL DIAM NOM 24POL | M | 21 | 18 | 19026 | 1057 | 4 - Entre 12 e 18 meses
CAP | 0700550428 | TUBO TOCO CILINDRICO ACO INOX 304L FLANGE FLANGE PN10 SCH5S 4POL 1,40M | UN | 20 | 1 | 3750 | 3750 | 4 - Entre 12 e 18 meses
CAP | 0700850038 | CURVA 11° FERRO FUNDIDO PRETO BOLSA JUNTA ELASTICA DIAM 250,00MM AGUA | UN | 21 | 5 | 1291.9 | 258.38 | 4 - Entre 12 e 18 meses
CAP | 0700850054 | TEE REDUCAO FERRO FUNDIDO FLANGEADA PN10 DIAM MAI 150,00MM DIAM MEN 100,00MM | UN | 11 | 1 | 372.37 | 372.37 | 4 - Entre 12 e 18 meses
CAP | 0700850056 | CURVA 11° FERRO FUNDIDO PRETO BOLSA JUNTA ELASTICA DIAM 500,00MM AGUA | UN | 21 | 4 | 3620.4 | 905.1 | 4 - Entre 12 e 18 meses
CAP | 0700850059 | TEE REDUCAO FERRO FUNDIDO FLANGEADA PN10 DIAM MAI 300,00MM DIAM MEN 100,00MM | UN | 21 | 2 | 3362.56 | 1681.28 | 4 - Entre 12 e 18 meses
CAP | 0700850074 | CURVA 22° FERRO FUNDIDO PRETO BOLSA JUNTA ELASTICA DIAM 250,00MM AGUA | UN | 21 | 1 | 374 | 374 | 4 - Entre 12 e 18 meses
CAP | 0700850075 | CURVA 22° FERRO FUNDIDO VERMELHO BOLSA JUNTA ELASTICA DIAM 150,00MM ESGOTO | UN | 01 | 2 | 502 | 251 | 4 - Entre 12 e 18 meses
CAP | 0700850079 | CURVA 22° FERRO FUNDIDO PRETO BOLSA JUNTA ELASTICA DIAM 300,00MM AGUA | UN | 21 | 3 | 1899.42 | 633.14 | 4 - Entre 12 e 18 meses
CAP | 0700850099 | CURVA 45° FERRO FUNDIDO PRETO BOLSA JUNTA ELASTICA DIAM 100,00MM AGUA | UN | 20 | 1 | 145.72 | 145.72 | 4 - Entre 12 e 18 meses
CAP | 0700850107 | CURVA 45° FERRO FUNDIDO PRETO BOLSA JUNTA ELASTICA DIAM 250,00MM AGUA | UN | 21 | 2 | 900.95 | 450.475 | 4 - Entre 12 e 18 meses
CAP | 0700850116 | CURVA 90° FERRO FUNDIDO PRETO BOLSA JUNTA ELASTICA DIAM 75,00MM AGUA | UN | 21 | 1 | 116 | 116 | 4 - Entre 12 e 18 meses
CAP | 0700850119 | CURVA 90° FERRO FUNDIDO PRETO BOLSA JUNTA ELASTICA DIAM 100,00MM AGUA | UN | 20 | 1 | 201.03 | 201.03 | 4 - Entre 12 e 18 meses
CAP | 0700850127 | CURVA 90° FERRO FUNDIDO PRETO BOLSA JUNTA ELASTICA DIAM 250,00MM AGUA | UN | 12 | 4 | 2300.21 | 575.0525 | 4 - Entre 12 e 18 meses
CAP | 0700850128 | CURVA 90° FERRO FUNDIDO PRETO BOLSA JUNTA ELASTICA DIAM 350,00MM AGUA | UN | 20 | 1 | 2336.54 | 2336.54 | 4 - Entre 12 e 18 meses
CAP | 0700850161 | TEE FF PR PN10 EXTREM FLAN FLAN DIAM 100MM AGUA | UN | 20 | 2 | 904.58 | 452.29 | 4 - Entre 12 e 18 meses
CAP | 0700850161 | TEE FF PR PN10 EXTREM FLAN FLAN DIAM 100MM AGUA | UN | 21 | 3 | 889.88 | 296.6267 | 4 - Entre 12 e 18 meses
CAP | 0700850162 | TEE FF PR PN10 EXTREM FLAN FLAN DIAM 150,00MM AGUA | UN | 21 | 6 | 2317.04 | 386.1733 | 4 - Entre 12 e 18 meses
CAP | 0700850173 | TEE REDUCAO FERRO FUNDIDO BOLSA BOLSA FLANGE JE PN10 DIAM MAI 150,00MM DIAM MEN 80,00MM AGUA | UN | 21 | 7 | 1893.94 | 270.5629 | 4 - Entre 12 e 18 meses
CAP | 0700850323 | CURVA 45° FERRO FUNDIDO PRETO FLANGEADA PN10 DIAM 100,00MM AGUA | UN | 21 | 2 | 285.86 | 142.93 | 4 - Entre 12 e 18 meses
CAP | 0700850325 | CURVA 45° FERRO FUNDIDO PRETO FLANGEADA PN10 DIAM 250,00MM AGUA | UN | 21 | 3 | 2769.75 | 923.25 | 4 - Entre 12 e 18 meses
CAP | 0700850362 | REDUCAO FERRO FUNDIDO PR PONTA BOLSA JE DIAM MAI 150,00MM DIAM MEN 75,00MM AGUA | UN | 01 | 2 | 391.52 | 195.76 | 4 - Entre 12 e 18 meses
CAP | 0700850362 | REDUCAO FERRO FUNDIDO PR PONTA BOLSA JE DIAM MAI 150,00MM DIAM MEN 75,00MM AGUA | UN | 12 | 2 | 352.11 | 176.055 | 4 - Entre 12 e 18 meses
CAP | 0700850436 | REDUCAO CONCENTRICA FERRO FUNDIDO PR FLANGEADA PN10 DIAM MAI 200MM DIAM MEN 100MM AGUA | UN | 20 | 1 | 1020.7 | 1020.7 | 4 - Entre 12 e 18 meses
CAP | 0700850483 | EXTREMIDADE FERRO FUNDIDO PRETO PONTA FLANGE PN10 DIAM 500,00MM AGUA | UN | 11 | 1 | 2716.79 | 2716.79 | 4 - Entre 12 e 18 meses
CAP | 0700850499 | EXTREMIDADE FERRO FUNDIDO PRETO BOLSA FLANGE JUNTA ELASTICA PN10 DIAM 50,00MM AGUA | UN | 21 | 26 | 2255.54 | 86.7515 | 4 - Entre 12 e 18 meses
CAP | 0700850905 | TEE REDUCAO FERRO FUNDIDO PRETO FLANGEADA PN10 DIAM MAI 100MM DIAM MEN 80MM AGUA | UN | 20 | 1 | 268 | 268 | 4 - Entre 12 e 18 meses
CAP | 0700851049 | TUBO FERRO FUNDIDO VERMELHO PN10 PONTA FLANGE DIAM NOM 150MM 0,70M ESGOTO | UN | 20 | 2 | 1664.48 | 832.24 | 4 - Entre 12 e 18 meses
CAP | 0700851052 | TUBO CILINDRICO FERRO FUNDIDO VERMELHO PONTA PONTA DIAM NOM 300MM 0,50M ESGOTO | UN | 20 | 1 | 771 | 771 | 4 - Entre 12 e 18 meses
CAP | 0700851327 | JUNCAO 45° FERRO FUNDIDO PRETO PN16 FLANGEADA 300MM AGUA | UN | 21 | 4 | 9032 | 2258 | 4 - Entre 12 e 18 meses
CAP | 0700851356 | TUBO FERRO FUNDIDO PRETO PN10 PONTA FLANGE DIAM NOM 250MM 1,0M AGUA | UN | 20 | 2 | 2400 | 1200 | 4 - Entre 12 e 18 meses
CAP | 0700851416 | CURVA 90° FERRO FUNDIDO VERMELHO BOLSA JUNTA ELASTICA DIAM 250,00MM ESGOTO | UN | 20 | 2 | 1806 | 903 | 4 - Entre 12 e 18 meses
CAP | 0700851724 | JUNCAO 45° FERRO FUNDIDO VERMELHO PN10 BOLSA 100,00MM ESGOTO | UN | 21 | 2 | 688.4 | 344.2 | 4 - Entre 12 e 18 meses
CAP | 0700851761 | CURVA 45° FERRO FUNDIDO PRETO FLANGEADA PN16 DIAM 100,00MM AGUA | UN | 21 | 7 | 986.65 | 140.95 | 4 - Entre 12 e 18 meses
CAP | 0700851837 | JOELHO ANGULO 90° MATERIAL FERRO COR CINZA EXTREMIDADE ROSCAVEL DIAMETRO 3POL LARGURA 78,20MM ALTURA 78,20MM | UN | 20 | 1 | 76.65 | 76.65 | 4 - Entre 12 e 18 meses
CAP | 0700852059 | TEE REDUCAO FERRO FUNDIDO PRETO FLANGEADA PN10 DIAM MAI 300MM DIAM MEN 200MM AGUA | UN | 21 | 3 | 3177.87 | 1059.29 | 4 - Entre 12 e 18 meses
CAP | 0700852081 | CURVA 45° FERRO FUNDIDO PRETO FLANGEADA PN16 DIAM 300,00MM AGUA | UN | 11 | 2 | 2188.8 | 1094.4 | 4 - Entre 12 e 18 meses
CAP | 0700852081 | CURVA 45° FERRO FUNDIDO PRETO FLANGEADA PN16 DIAM 300,00MM AGUA | UN | 21 | 5 | 4543.96 | 908.792 | 4 - Entre 12 e 18 meses
CAP | 0700852089 | TEE 90° FF VERM PN10 EXTREM FLAN FLAN DIAM 100MM ESG | UN | 20 | 1 | 509.44 | 509.44 | 4 - Entre 12 e 18 meses
CAP | 0700852103 | TEE FF PR EXTREM BOLS VED JE DIAM 250,00MM AGUA | UN | 11 | 7 | 8945.91 | 1277.9871 | 4 - Entre 12 e 18 meses
CAP | 0700852103 | TEE FF PR EXTREM BOLS VED JE DIAM 250,00MM AGUA | UN | 12 | 3 | 2625.3 | 875.1 | 4 - Entre 12 e 18 meses
CAP | 0700852256 | LUVA TRIPARTIDA FERRO FUNDIDO C/VEDACAO 350,00MM | UN | 21 | 2 | 845 | 422.5 | 4 - Entre 12 e 18 meses
CAP | 0700852265 | TEE FF PR PN10 EXTREM FLAN FLAN DIAM 350MM | UN | 21 | 1 | 2465.81 | 2465.81 | 4 - Entre 12 e 18 meses
CAP | 0700852333 | FLANGE AVULSA FERRO FUNDIDO SOLDAVEL PRETO PN16 NOR NBR 7675 16FUROS DIAM NOM 500,00MM | UN | 12 | 1 | 2900 | 2900 | 4 - Entre 12 e 18 meses
CAP | 0700852344 | TUBO INTEGRAL FERRO FUNDIDO VERMELHO PN10 FLANGEADA DIAM NOM 150MM 0,21M ESGOTO | UN | 20 | 1 | 621.42 | 621.42 | 4 - Entre 12 e 18 meses
CAP | 0700852357 | LUVA CORRER FERRO FUNDIDO PRETO BOLSA JUNTA MECANICA 200MM-255X227 AGUA | UN | 20 | 1 | 718 | 718 | 4 - Entre 12 e 18 meses
CAP | 0700852459 | TEE FF PR PN10 EXTREM BOLS FLAN VED JE DIAM 150MM AGUA | UN | 20 | 1 | 472 | 472 | 4 - Entre 12 e 18 meses
CAP | 0700852605 | CURVA 22° FERRO FUNDIDO VERMELHO BOLSA JUNTA ELASTICA DIAM 250MM ESGOTO | UN | 20 | 5 | 2787.75 | 557.55 | 4 - Entre 12 e 18 meses
CAP | 0700852606 | CURVA 45° FERRO FUNDIDO VERMELHO BOLSA JUNTA TRAVADA INTERNA DIAM 250MM ESGOTO | UN | 21 | 3 | 5288.91 | 1762.97 | 4 - Entre 12 e 18 meses
CAP | 0700852635 | TEE REDUCAO FERRO FUNDIDO PRETO BOLSA FLANGE JE PN10 DIAM MAI 500MM DIAM MEN 100MM | UN | 21 | 3 | 3529.14 | 1176.38 | 4 - Entre 12 e 18 meses
CAP | 0700852642 | UNIAO FERRO FUNDIDO AZUL BORRACHA BOLSA 250X300MM AGUA | UN | 21 | 4 | 5616 | 1404 | 4 - Entre 12 e 18 meses
CAP | 0700852728 | TEE FF VERM PN10 EXTREM FLAN FLAN DIAM 150,00MM ESG | UN | 20 | 1 | 833.7 | 833.7 | 4 - Entre 12 e 18 meses
CAP | 0700852733 | TEE FF VERM PN10 EXTREM FLAN FLAN DIAM 80MM ESG | UN | 21 | 1 | 504.29 | 504.29 | 4 - Entre 12 e 18 meses
CAP | 0700852740 | TOCO FERRO FUNDIDO VERMELHO PONTA PONTA PN10 DIAM 300MM | M | 21 | 5.52 | 3407.47 | 617.2953 | 4 - Entre 12 e 18 meses
CAP | 0700852768 | TUBO TOCO FERRO FUNDIDO VERMELHO PONTA PONTA PN10 300MM ESGOTO | M | 21 | 17.88 | 11909.31 | 666.0688 | 4 - Entre 12 e 18 meses
CAP | 0700852776 | TUBO TOCO FERRO FUNDIDO VERMELHO PONTA FLANGE PN10 300MM ESGOTO | M | 21 | 3.4 | 3373.87 | 992.3147 | 4 - Entre 12 e 18 meses
CAP | 0700852780 | CURVA 22,5° FERRO FUNDIDO PRETO BOLSA JUNTA TRAVADA INTERNA PN10 DIAM 300MM AGUA | UN | 21 | 2 | 2810.46 | 1405.23 | 4 - Entre 12 e 18 meses
CAP | 0700852804 | CURVA 45° FERRO FUNDIDO VERMELHO FLANGE FLANGE PN10 DIAM 100MM ESGOTO | UN | 20 | 5 | 762.01 | 152.402 | 4 - Entre 12 e 18 meses
CAP | 0700852816 | UNIAO FERRO FUNDIDO VERDE BORRACHA BOLSA 175X225MM AGUA | UN | 21 | 1 | 972 | 972 | 4 - Entre 12 e 18 meses
CAP | 0700852821 | TEE FF PR PN10 EXTREM BOLS VED J TI DIAM 200MM AGUA | UN | 21 | 1 | 3000 | 3000 | 4 - Entre 12 e 18 meses
CAP | 0700853027 | TUBO TOCO FERRO FUNDIDO PRETO PONTA FLANGE PN16 300MM 1100MM AGUA | UN | 21 | 2 | 2759.77 | 1379.885 | 4 - Entre 12 e 18 meses
CAP | 0700853033 | TUBO TOCO FERRO FUNDIDO PRETO PONTA FLANGE PN16 300MM 1000MM AGUA | UN | 11 | 3 | 3204.28 | 1068.0933 | 4 - Entre 12 e 18 meses
CAP | 0700853033 | TUBO TOCO FERRO FUNDIDO PRETO PONTA FLANGE PN16 300MM 1000MM AGUA | UN | 21 | 1 | 1068.09 | 1068.09 | 4 - Entre 12 e 18 meses
CAP | 0700853198 | REDUCAO EXCENTRICA FERRO FUNDIDO VERM FLANGEADA PN10 DIAM MAI 300MM DIAM MEN 200MM ESGOTO | UN | 01 | 2 | 2586.18 | 1293.09 | 4 - Entre 12 e 18 meses
CAP | 0700853219 | TUBO TOCO FERRO FUNDIDO VERMELHO BOLSA FLANGE PN10 JUNTA ELASTICA 250MM 1,50M ESGOTO | UN | 20 | 2 | 3120 | 1560 | 4 - Entre 12 e 18 meses
CAP | 0700853307 | TUBO FERRO FUNDIDO PRETO K7 PONTA BOLSA JUNTA ELASTICA DIAM NOM 500MM AGUA | M | 11 | 192 | 193242.24 | 1006.47 | 4 - Entre 12 e 18 meses
CAP | 0700853313 | TUBO TOCO FERRO FUNDIDO VERMELHO PONTA FLANGE PN10 250MM 1,50M ESGOTO | UN | 20 | 1 | 1560 | 1560 | 4 - Entre 12 e 18 meses
CAP | 0700853417 | TEE REDUCAO FERRO FUNDIDO VERMELHO BOLSA BOLSA FLANGE PN10 DIAM MAI 250MM DIAM MEN 100MM ESGOTO | UN | 21 | 2 | 1446.54 | 723.27 | 4 - Entre 12 e 18 meses
CAP | 0700853420 | CURVA 45° FERRO FUNDIDO VERMELHO BOLSA PN10 DIAM 100MM ESGOTO | UN | 20 | 1 | 128.51 | 128.51 | 4 - Entre 12 e 18 meses
CAP | 0700853697 | UNIAO FERRO FUNDIDO AZUL BORRACHA BOLSA 550X500MM AGUA | UN | 21 | 4 | 12320 | 3080 | 4 - Entre 12 e 18 meses
CAP | 0700853706 | TEE REDUCAO FERRO FUNDIDO PRETO FLANGE FLANGE PN10 DIAM MAI 250MM DIAM MEN 50MM AGUA | UN | 21 | 2 | 2760 | 1380 | 4 - Entre 12 e 18 meses
CAP | 0700853829 | TUBO TOCO FERRO FUNDIDO VERMELHO PONTA FLANGE PN10 300MM 1,25M ESGOTO | UN | 20 | 2 | 3588.67 | 1794.335 | 4 - Entre 12 e 18 meses
CAP | 0700853830 | TUBO TOCO FERRO FUNDIDO VERMELHO PONTA FLANGE PN10 150MM 1,10M ESGOTO | UN | 20 | 1 | 946.92 | 946.92 | 4 - Entre 12 e 18 meses
CAP | 0700853874 | TUBO TOCO FERRO FUNDIDO VERMELHO NBR 7675 PN10 PONTA FLANGE DIAM NOM 350MM 1,0M ESGOTO | UN | 20 | 1 | 2010.97 | 2010.97 | 4 - Entre 12 e 18 meses
CAP | 0700854016 | TUBO TOCO FERRO FUNDIDO PRETO FLANGE FLANGE PN10 100MM 4,28M AGUA | UN | 21 | 1 | 2321.15 | 2321.15 | 4 - Entre 12 e 18 meses
CAP | 0700854184 | TEE REDUCAO FERRO FUNDIDO VERMELHO FLANGEADA PN10 DIAM MAI 250MM DIAM MEN 50MM ESGOTO | UN | 20 | 1 | 2230.13 | 2230.13 | 4 - Entre 12 e 18 meses
CAP | 0700854187 | TUBO FERRO FUNDIDO VERMELHO PN10 FLANGEADA DIAM NOM 250MM 5,8M ESGOTO | UN | 20 | 1 | 4900 | 4900 | 4 - Entre 12 e 18 meses
CAP | 0700854190 | TUBO FERRO FUNDIDO VERMELHO PN10 PONTA FLANGE DIAM NOM 250MM 5,80M ESGOTO | UN | 20 | 2 | 8624 | 4312 | 4 - Entre 12 e 18 meses
CAP | 0700854329 | TUBO TOCO FERRO FUNDIDO VERMELHO FLANGE FLANGE PN10 300MM 0,80M ESGOTO | UN | 11 | 1 | 2700 | 2700 | 4 - Entre 12 e 18 meses
CAP | 0700854368 | TUBO TOCO FERRO FUNDIDO VERMELHO BOLSA FLANGE PN10 300MM 0,60M ESGOTO | UN | 11 | 2 | 4448 | 2224 | 4 - Entre 12 e 18 meses
CAP | 0700854463 | TUBO TOCO FERRO FUNDIDO PRETO PONTA FLANGE PN10 300MM 1,20M AGUA | UN | 21 | 1 | 2428.73 | 2428.73 | 4 - Entre 12 e 18 meses
CAP | 0700854539 | TUBO TOCO FERRO FUNDIDO VERMELHO FLANGE FLANGE PN10 DIAMETRO NOMINAL 100MM FORNECIMENTO 2,03M APLICACAO ESGOTO | UN | 11 | 2 | 3314.66 | 1657.33 | 4 - Entre 12 e 18 meses
CAP | 0700854540 | TUBO TOCO FERRO FUNDIDO VERMELHO FLANGE FLANGE PN10 DIAMETRO NOMINAL 100MM FORNECIMENTO 1,23M APLICACAO ESGOTO | UN | 11 | 2 | 2664.65 | 1332.325 | 4 - Entre 12 e 18 meses
CAP | 0700854547 | TUBO TOCO FERRO FUNDIDO VERMELHO BOLSA FLANGE PN10 JUNTA ELASTICA DIAMETRO NOMINAL 150MM FORNECIMENTO 0,75M APLICACAO ESGOTO | UN | 11 | 1 | 1003.93 | 1003.93 | 4 - Entre 12 e 18 meses
CAP | 0700854550 | TUBO TOCO FERRO FUNDIDO COR VERM CL PRES PN10 EXTREM PONT FLAN DIAM NOM 150MM FORN 1,08M USO ESGOTO | UN | 11 | 2 | 1824.08 | 912.04 | 4 - Entre 12 e 18 meses
CAP | 0700854551 | TUBO TOCO FERRO FUNDIDO VERMELHO PONTA FLANGE PN10 DIAMETRO NOMINAL 100MM FORNECIMENTO 1,50M APLICACAO ESGOTO | UN | 11 | 1 | 1153.65 | 1153.65 | 4 - Entre 12 e 18 meses
CAP | 0700900065 | DISPOSITIVO SUPRESSAO OB MATERIAL LATAO QUADRADA MATERIAL VEDACAO COMPOSTO BORRACHA NITRILICA DIAMETRO 3/4POL USO BLOQUEIO | UN | 01 | 74 | 341.88 | 4.62 | 4 - Entre 12 e 18 meses
CAP | 0700950014 | TEE MATERIAL POLIETILENO ALTA DENSIDADE COR PRETO ANGULO 90° PRESSAO PN16 EXTREMIDADE CENTRAL SOLDA ELETROFUSAO DIAMETRO 90,00MM EXTREMIDADE LATERAL SOLDA ELETROFUSAO DIAMETRO 90,00MM | PC | 12 | 40 | 3957.14 | 98.9285 | 4 - Entre 12 e 18 meses
CAP | 0700950028 | REDUCAO PEAD SOLDA ELETROFUSAO DIAM MAI 110,00MM DIAM MEN 90,00MM | UN | 12 | 19 | 1874.08 | 98.6358 | 4 - Entre 12 e 18 meses
CAP | 0700950054 | TUBO PEAD PE80 PRETO PN6 SOLDAVEL DIAM NOM 200MM ESP PAR 9,6MM BR 6M AGUA | UN | 21 | 2 | 2657.03 | 1328.515 | 4 - Entre 12 e 18 meses
CAP | 0700950085 | CURVA GOMADA 45° LONGO POLIETILENO ALTA DENSIDADE PRETO SOLDAVEL JUNTA ELASTICA PN10 DIAM 110,00MM | UN | 21 | 1 | 77.9 | 77.9 | 4 - Entre 12 e 18 meses
CAP | 0700950168 | COLARINHO POLIETILENO PRETO DIAM NOM 90,00MM | UN | 12 | 8 | 253.68 | 31.71 | 4 - Entre 12 e 18 meses
CAP | 0700950169 | CAP MATERIAL POLIETILENO ALTA DENSIDADE COR PRETO EXTREMIDADE PONTA VEDACAO ELETROFUSAO DIAMETRO 90,00MM APLICACAO AGUA | UN | 12 | 5 | 390 | 78 | 4 - Entre 12 e 18 meses
CAP | 0700950215 | TUBO CORRUGADO RAPIDO POLIETILENO PRETO 20MCA BOLSA ANEL DIAM NOM 800,00MM ESP PAR 0,03MM AGUA | M | 21 | 5 | 3490 | 698 | 4 - Entre 12 e 18 meses
CAP | 0700950242 | JOELHO 90° PEAD SOLDA ELETROFUSAO DIAM 63,00MM | UN | 20 | 1 | 72 | 72 | 4 - Entre 12 e 18 meses
CAP | 0700950261 | LUVA ELETROFUSAO MATERIAL PEAD ACABAMENTO LISO COR PRETO CLASSE PRESSAO PN16 DIAMETRO 20,00MM | UN | 12 | 88 | 656.39 | 7.459 | 4 - Entre 12 e 18 meses
CAP | 0700950276 | TEE REDUCAO SERVICO PEAD PRETO DIAM MAI 90MM DIAM MEN 20MM AGUA FRIA | UN | 12 | 137 | 12195.11 | 89.0154 | 4 - Entre 12 e 18 meses
CAP | 0700950286 | TEE REDUCAO SEDE DERIVACAO POLIETILENO PRETO SOLDAVEL JE PN5 DIAM MAI 560MM DIAM MEN 110MM | UN | 20 | 1 | 5162.15 | 5162.15 | 4 - Entre 12 e 18 meses
CAP | 0700950383 | TEE REDUCAO SEDE DERIVACAO POLIETILENO PRETO SOLDAVEL JE DIAM MAI 560MM DIAM MEN 63MM | UN | 20 | 2 | 8384.27 | 4192.135 | 4 - Entre 12 e 18 meses
CAP | 0700950403 | TUBO PEAD PE100 PRETO PN10 SDR17 DIAM EXT 450MM BARRA 12M ESGOTO | UN | 21 | 1 | 8130 | 8130 | 4 - Entre 12 e 18 meses
CAP | 0700950412 | COLARINHO PEAD PRETO DIAM NOM 110,00MM | UN | 01 | 1 | 39.7 | 39.7 | 4 - Entre 12 e 18 meses
CAP | 0700950426 | COLARINHO PEAD PRETO 90MM | UN | 12 | 2 | 122 | 61 | 4 - Entre 12 e 18 meses
CAP | 0700950504 | COTOVELO ANGULO 45 MATERIAL PE100 ACABAMENTO ELETROFUSAO PRETO DIAMETRO NOMINAL 63MM | UN | 20 | 3 | 190.08 | 63.36 | 4 - Entre 12 e 18 meses
CAP | 0701000001 | COLARINHO MATERIAL POLIETILENO COR PRETO DIAMETRO NOMINAL 200,00MM COMPRIMENTO 80,00MM USO TUBO PEAD | PC | 21 | 2 | 321 | 160.5 | 4 - Entre 12 e 18 meses
CAP | 0701000219 | CURVA 90° CURTO POLIPROPILENO PRETO SOLDAVEL DIAM 63MM AGUA | UN | 01 | 2 | 82.24 | 41.12 | 4 - Entre 12 e 18 meses
CAP | 0701000219 | CURVA 90° CURTO POLIPROPILENO PRETO SOLDAVEL DIAM 63MM AGUA | UN | 20 | 25 | 1028 | 41.12 | 4 - Entre 12 e 18 meses
CAP | 0701050033 | ADAPTADOR PVC OCRE EXTREM PONT BOLS DIAM NOM 150,00MM REV INT RES AREIA TUBO COLETOR | UN | 20 | 3 | 48.6 | 16.2 | 4 - Entre 12 e 18 meses
CAP | 0701050074 | TUBO COLETOR LISO PVC PONTA BOLSA JUNTA ELASTICA INTEGRADA DN 200MM BARRA 6M ESGOTO | UN | 04 | 3 | 774.9 | 258.3 | 4 - Entre 12 e 18 meses
CAP | 0701050179 | ADAPTADOR PVC OCRE EXTREM PONT BOLS DIAM NOM 100,00MM ESGOTO PREDIAL X COLETOR ESGOTO | UN | 11 | 1132 | 8117.45 | 7.1709 | 4 - Entre 12 e 18 meses
CAP | 0701050205 | SELIM SOLDAVEL S/TRAVA ANGULO 90° MATERIAL PVC COR OCRE DIAMETRO NOMINAL 200X150MM | UN | 01 | 31 | 3410 | 110 | 4 - Entre 12 e 18 meses
CAP | 0701050211 | TUBO PRESSURIZADO PVC PONTA BOLSA JUNTA ELASTICA INTEGRADA 1MPA DN 150MM BARRA 6M ESGOTO | UN | 04 | 19 | 4088.04 | 215.16 | 4 - Entre 12 e 18 meses
CAP | 0701050213 | TUBO PRESSURIZADO PVC PONTA BOLSA JUNTA ELASTICA INTEGRADA 1MPA DN 400MM BARRA 6M ESGOTO | UN | 04 | 1 | 1933.2 | 1933.2 | 4 - Entre 12 e 18 meses
CAP | 0701050215 | TUBO PRESSURIZADO PVC PONTA BOLSA JUNTA ELASTICA INTEGRADA 1MPA DN 100MM BARRA 6M ESGOTO | UN | 20 | 8 | 2680.56 | 335.07 | 4 - Entre 12 e 18 meses
CAP | 0701050219 | TUBO PRESSURIZADO PVC PONTA BOLSA JUNTA ELASTICA INTEGRADA 1MPA DN 250MM BARRA 6M ESGOTO | UN | 20 | 63 | 35551.53 | 564.31 | 4 - Entre 12 e 18 meses
CAP | 0701050255 | ANEL VEDACAO COMPOSTO BORRACHA DIAM INT 250,00MM ESP 9,3MM TUBO COLETOR ESGOTO CORRUGADO | UN | 11 | 620 | 2789.11 | 4.4986 | 4 - Entre 12 e 18 meses
CAP | 0701050259 | ANEL VEDACAO COMPOSTO BORRACHA 70SHORE A DIAM INT 200,00MM TUBO COLETOR | UN | 21 | 56 | 85.23 | 1.522 | 4 - Entre 12 e 18 meses
CAP | 0701050263 | ANEL VEDACAO COMPOSTO BORRACHA 70SHORE A DIAM INT 150,00MM TUBO COLETOR | UN | 21 | 76 | 242.47 | 3.1904 | 4 - Entre 12 e 18 meses
CAP | 0701150013 | EXTREMIDADE PVC MARROM BOLSA FLANGE JUNTA ELASTICA DIAM 75,00MM 199,50MM TB PBA | UN | 20 | 7 | 1750.78 | 250.1114 | 4 - Entre 12 e 18 meses
CAP | 0701150028 | TEE REDUCAO PVC MARROM BOLSA JE DIAM MAI 100,00MM DIAM MEN 50,00MM TUBO PBA | UN | 12 | 17 | 842.54 | 49.5612 | 4 - Entre 12 e 18 meses
CAP | 0701150091 | CURVA 22° PVC MARROM PONTA BOLSA JUNTA ELASTICA DIAM 100MM TUBO PBA | UN | 11 | 16 | 442.76 | 27.6725 | 4 - Entre 12 e 18 meses
CAP | 0701150091 | CURVA 22° PVC MARROM PONTA BOLSA JUNTA ELASTICA DIAM 100MM TUBO PBA | UN | 20 | 4 | 110.7 | 27.675 | 4 - Entre 12 e 18 meses
CAP | 0701150091 | CURVA 22° PVC MARROM PONTA BOLSA JUNTA ELASTICA DIAM 100MM TUBO PBA | UN | 21 | 17 | 354.67 | 20.8629 | 4 - Entre 12 e 18 meses
CAP | 0701150100 | CURVA ANGULO 90° MATERIAL PVC COR MARROM EXTREMIDADE PONTA BOLSA VEDACAO JUNTA ELASTICA DIAMETRO 50,00MM USO TUBO PBA | UN | 12 | 3 | 126.69 | 42.23 | 4 - Entre 12 e 18 meses
CAP | 0701150143 | REDUCAO PVC MAR PONTA BOLSA DIAM MAI 110,00MM DIAM MEN 60,00MM TUBO PBA | UN | 01 | 23 | 989 | 43 | 4 - Entre 12 e 18 meses
CAP | 0701150224 | EXTREMIDADE PVC MARROM PONTA FLANGE JUNTA ELASTICA DIAM 75,00MM 190,00MM AGUA | UN | 01 | 1 | 223.44 | 223.44 | 4 - Entre 12 e 18 meses
CAP | 0701200047 | CRUZETA REDUCAO MATERIAL POLICLORETO VINILA COR MARROM EXTREMIDADE PONTA BOLSA VEDACAO JUNTA ELASTICA DIAMETRO MENOR 50,00MM DIAMETRO MAIOR 75,00MM COMPRIMENTO 260,00MM APLICACAO AGUA FRIA | PC | 21 | 7 | 288.08 | 41.1543 | 4 - Entre 12 e 18 meses
CAP | 0701200056 | CRUZETA MATERIAL POLICLORETO VINILA COR MARROM EXTREMIDADE PONTA BOLSA VEDACAO JUNTA ELASTICA DIAMETRO NOMINAL 100,00MM COMPRIMENTO 300,00MM APLICACAO AGUA FRIA | PC | 21 | 7 | 752.38 | 107.4829 | 4 - Entre 12 e 18 meses
CAP | 0701250029 | CURVA ANGULO 90° MATERIAL PVC COR BRANCO EXTREMIDADE ROSCAVEL DIAMETRO 1/2POL USO AGUA FRIA | UN | 21 | 3 | 1.19 | 0.3967 | 4 - Entre 12 e 18 meses
CAP | 0701250053 | TUBO SOLDAVEL PVC DN 32MM BARRA 6M AGUA | UN | 11 | 12 | 304.86 | 25.405 | 4 - Entre 12 e 18 meses
CAP | 0701250059 | TUBO SOLDAVEL PVC DN 100MM BARRA 6M AGUA | UN | 20 | 2 | 479.19 | 239.595 | 4 - Entre 12 e 18 meses
CAP | 0701250064 | JOELHO 90° PVC BRANCO ROSCAVEL DIAM 2POL AGUA FRIA | UN | 12 | 8 | 36.48 | 4.56 | 4 - Entre 12 e 18 meses
CAP | 0701250088 | JOELHO ANGULO 45° MATERIAL PVC COR MARROM EXTREMIDADE SOLDAVEL DIAMETRO 85,00MM USO AGUA FRIA | UN | 01 | 1 | 38.98 | 38.98 | 4 - Entre 12 e 18 meses
CAP | 0701250099 | LUVA PVC BRANCO ROSCAVEL DIAMETRO NOMINAL 3POL TUBO ROSCAVEL | UN | 12 | 39 | 1148.15 | 29.4397 | 4 - Entre 12 e 18 meses
CAP | 0701250101 | LUVA PVC BRANCO ROSCAVEL DIAMETRO NOMINAL 4POL TUBO ROSCAVEL | UN | 12 | 39 | 3393 | 87 | 4 - Entre 12 e 18 meses
CAP | 0701250152 | TUBO ROSCAVEL PVC DN 1POL BARRA 6M AGUA | UN | 12 | 2 | 60.2 | 30.1 | 4 - Entre 12 e 18 meses
CAP | 0701250154 | TUBO ROSCAVEL PVC DN 1.1/4POL BARRA 6M AGUA | UN | 01 | 5 | 594.4 | 118.88 | 4 - Entre 12 e 18 meses
CAP | 0701250156 | TUBO ROSCAVEL PVC DN 1.1/2POL BARRA 6M AGUA | UN | 12 | 2 | 137.34 | 68.67 | 4 - Entre 12 e 18 meses
CAP | 0701250157 | TUBO ROSCAVEL PVC DN 2POL BARRA 6M AGUA | UN | 12 | 2 | 202.3 | 101.15 | 4 - Entre 12 e 18 meses
CAP | 0701250175 | UNIAO MATERIAL PVC COR BRANCO EXTREMIDADE ROSCAVEL DIAMETRO NOMINAL 4POL APLICACAO AGUA FRIA | UN | 21 | 2 | 643.68 | 321.84 | 4 - Entre 12 e 18 meses
CAP | 0701250195 | LUVA PVC MARROM SOLDAVEL DIAMETRO NOMINAL 40,00MM TUBO SOLDAVEL | UN | 20 | 7 | 12.97 | 1.8529 | 4 - Entre 12 e 18 meses
CAP | 0701250230 | CAP MATERIAL PVC COR MARROM EXTREMIDADE SOLDAVEL DIAMETRO 20,00MM APLICACAO AGUA FRIA | UN | 21 | 320 | 69.35 | 0.2167 | 4 - Entre 12 e 18 meses
CAP | 0701250237 | CURVA 90° PVC MARROM SOLDAVEL DIAM 50,00MM AGUA FRIA | UN | 20 | 1 | 8.32 | 8.32 | 4 - Entre 12 e 18 meses
CAP | 0701250249 | CAP MATERIAL PVC COR MARROM EXTREMIDADE SOLDAVEL DIAMETRO 85,00MM APLICACAO AGUA FRIA | UN | 01 | 2 | 36.88 | 18.44 | 4 - Entre 12 e 18 meses
CAP | 0701250275 | JOELHO REDUCAO ANG 90Â° PVC MARROM EXTREM SOLD DIAM MAI 25MM DIAMETRO MENOR 20MM AGUA FRIA | UN | 12 | 420 | 289.8 | 0.69 | 4 - Entre 12 e 18 meses
CAP | 0701250350 | TAMPAO MATERIAL POLICLORETO VINILA DIAMETRO 100,00MM APLICACAO ESGOTO | PC | 11 | 184 | 1229.12 | 6.68 | 4 - Entre 12 e 18 meses
CAP | 0701250468 | LUVA CORRER PVC BRANCO BOLSA 2POL TUBO ROSCAVEL | UN | 01 | 22 | 126.98 | 5.7718 | 4 - Entre 12 e 18 meses
CAP | 0701250593 | TEE PVC BRANCO BOLSA BOLSA PONTA DIAM 100,00MM ESGOTO | UN | 21 | 78 | 547.27 | 7.0163 | 4 - Entre 12 e 18 meses
CAP | 0701450103 | VALVULA GAVETA EURO 23 FERRO FUNDIDO FLAN PN10 CUNHA BORRACHA ACION MAN VOL 75MM | UN | 11 | 10 | 7340.19 | 734.019 | 4 - Entre 12 e 18 meses
CAP | 0701450109 | VALVULA GAVETA EURO 25 FERRO FUNDIDO BOLS PN16 CUNHA BORRACHA ACION CABT 300MM | UN | 01 | 2 | 12977.37 | 6488.685 | 4 - Entre 12 e 18 meses
CAP | 0701450156 | VALVULA GAVETA EURO 23 FERRO FUNDIDO FLAN PN10 CUNHA BORRACHA CORP N/A ACION VOL 50MM | UN | 11 | 15 | 5530.42 | 368.6947 | 4 - Entre 12 e 18 meses
CAP | 0701450232 | VALVULA GAVETA LATAO ROSC PN16 ACION MAN VOL 1/2POL | UN | 01 | 14 | 427.14 | 30.51 | 4 - Entre 12 e 18 meses
CAP | 0701550005 | VALVULA GUILHOTINA TIPO CORPO WAFER MATERIAL CORPO FERRO FUNDIDO MATERIAL FACA FERRO FUNDIDO FLANGE C/FLANGE NORMA CONSTRUCAO ISO 5208 CLASSE PRESSAO PN10 ACIONAMENTO VOLANTE C/VEDACAO PASSAGEM PLENA PRESSAO OPERACAO PN10 DIAM NOM 200,00MM WB ELAN | UN | 21 | 2 | 6927.96 | 3463.98 | 4 - Entre 12 e 18 meses
CAP | 0701650017 | VALVULA RETENCAO FERRO FUNDIDO DUCTIL OBT PU PORTINHOLA UNIC FLANGEADA PN10 DIAM NOM 150,00MM | UN | 11 | 2 | 3606.83 | 1803.415 | 4 - Entre 12 e 18 meses
CAP | 0701650017 | VALVULA RETENCAO FERRO FUNDIDO DUCTIL OBT PU PORTINHOLA UNIC FLANGEADA PN10 DIAM NOM 150,00MM | UN | 20 | 1 | 1803.41 | 1803.41 | 4 - Entre 12 e 18 meses
CAP | 0701650017 | VALVULA RETENCAO FERRO FUNDIDO DUCTIL OBT PU PORTINHOLA UNIC FLANGEADA PN10 DIAM NOM 150,00MM | UN | 21 | 3 | 3958.26 | 1319.42 | 4 - Entre 12 e 18 meses
CAP | 0701650078 | VALVULA RETENCAO RETENCAO FERRO FUNDIDO NODULAR OBT PU ACION FLUX PORTINHOLA UNIC C/VEDACAO ACO CARBONO FLANGEADA PN10 15KGF/CM2 EFLUENTE DIAM NOM 3POL S/ROSCA ESGOTO | UN | 11 | 1 | 767.76 | 767.76 | 4 - Entre 12 e 18 meses
CAP | 0701800117 | VALVULA VENTOSA QUADRIFUNCAO FERRO FUNDIDO C/FLANGE CL PRES PN10 50MM | UN | 20 | 1 | 789.49 | 789.49 | 4 - Entre 12 e 18 meses
CAP | 0701900064 | VALVULA BORBOLETA MAT CORP FE DUCT ACION MAN TIP CORP FLANG PRES OPER PN10 COR AZ MAT OBT FF TIP HAST COM MAT DIS FF MAT SED AI EXTREM FLAN DIAM NOM 200,00MM | UN | 21 | 1 | 159.23 | 159.23 | 4 - Entre 12 e 18 meses
CAP | 0701900074 | VALVULA BORBOLETA MAT CORP FE DUCT ACION ALAV TIP CORP WAF PRES OPER PN10 MAT OBT AISI 316 TIP HAST COM MAT DIS AISI 316 MAT SED BORRACHA EPDM DIAM NOM 50,00MM | UN | 11 | 6 | 797.4 | 132.9 | 4 - Entre 12 e 18 meses
CAP | 0701900148 | VALVULA BORBOLETA TIPO VALVULA BORBOLETA MAT CORP ASTM TIP CORP FLANG PRES OPER 150LBS TIP HAST COM DIAM NOM 4POL | UN | 20 | 1 | 2000 | 2000 | 4 - Entre 12 e 18 meses
CAP | 0702200202 | TUBO PVC-U CINZA LIS NBR 5648 PN75 PONTA PONTA SCH80 SOLDAVEL DIAM NOM 3/4POL DIAM EXT 26,6MM ESP PAR 4MM BR 6M | UN | 01 | 6 | 105.04 | 17.5067 | 4 - Entre 12 e 18 meses
CAP | 0702250003 | TEE FERRO GALVANIZADO ROSCADA BSP 3/4POL | UN | 01 | 21 | 175.98 | 8.38 | 4 - Entre 12 e 18 meses
CAP | 0702250009 | TEE FERRO GALVANIZADO ROSCADA BSP 3POL | UN | 21 | 21 | 1090.76 | 51.941 | 4 - Entre 12 e 18 meses
CAP | 0702250121 | BUCHA REDUCAO FERRO GALVANIZADO DIAM MAI 4POL DIAM MEN 3POL | UN | 01 | 11 | 1113.38 | 101.2164 | 4 - Entre 12 e 18 meses
CAP | 0702250174 | UNIAO FERRO GALVANIZADO ROSCADA 3POL | UN | 11 | 6 | 954.33 | 159.055 | 4 - Entre 12 e 18 meses
CAP | 0702250207 | TEE 90 FE GALVANIZADO EXTREM ROSC DIAM 3POL | UN | 11 | 1 | 102.52 | 102.52 | 4 - Entre 12 e 18 meses
CAP | 0750100146 | CERA LIQUIDO PRETA BBA 5L | UN | 01 | 1 | 38.41 | 38.41 | 4 - Entre 12 e 18 meses
CAP | 0750150130 | DESENTUPIDOR SANITARIO COLETIVO MATERIAL BORRACHA CABO PLASTIFICADO COMPRIMENTO CABO 110MM | UN | 01 | 1 | 7.6 | 7.6 | 4 - Entre 12 e 18 meses
CAP | 0800200075 | NOBREAK BIVOLT F R E 60 HZ CORR MAX 6A POTEN 600VA 4 TOMADAS BAT 12V | UN | 20 | 2 | 936.33 | 468.165 | 4 - Entre 12 e 18 meses
CAP | 0850600014 | MANOMETRO MATERIAL CAIXA ACO INOX ANEL C/ANEL MATERIAL ANEL ACO INOX ALUMINIO BRANCO VID ALUMINIO ARRASTE 0A80°C ESC 0,00A50,00MCA DIAM NOM 100,00MM MACH NPT 1/2POL GRAU PROTECAO IP55 CA 0-50MCA MEDTEC | UN | 20 | 1 | 321 | 321 | 4 - Entre 12 e 18 meses
CAP | 0850850203 | ARAME ANTI FRAUDE ACO INOX SEC CIRC DIAM 3/4POL | UN | 12 | 8479 | 14652.77 | 1.7281 | 4 - Entre 12 e 18 meses
CAP | 0850850223 | HOSTIA HIDROMETRO MATERIAL POLIETILENO ALTA DENSIDADE DIAMETRO 3/4POL USO SUPRESSAO | UN | 21 | 2070 | 144 | 0.0696 | 4 - Entre 12 e 18 meses
CAP | 0850850583 | MEDIDOR VAZAO ELETROMAGNETICO CARRETEL 100MM 0,03A12M/S PN16 -20A65°C 250M3/H 400 FLANGE IP68 REMOTA IP67 TIPO ATERRAMENTO ELETRODO INTERNO TIPO ELETRODO PLANO FIXO 4-20MA PULSO MODBUS LCD 24VDC 0,5% 30M AGUA TRATADA | UN | 12 | 1 | 16427.36 | 16427.36 | 4 - Entre 12 e 18 meses
CAP | 0851150040 | TRANSMISSOR PRESSAO ACO INOX FAIX PRES 0A2,5BAR NPT DIAM CONEX 1/2POL DIAM ROSC 1/2POL T ALIM 9A30VCC CORRENTE CONTINUA CORR 4A20MA | UN | 20 | 1 | 474.38 | 474.38 | 4 - Entre 12 e 18 meses
CAP | 0851150089 | TRANSMISSOR PRESSAO ACO INOX FAIX PRES 0A10BAR NPT DIAM CONEX 1/2POL CL PRES PN10 ROSC NPT PAS 14FPP DIAM ROSC 1/2POL T ALIM 9A30VCC CORRENTE CONTINUA CORR 4A20MA SIN SAID 4-20MA S/INDICADOR | UN | 01 | 2 | 792.14 | 396.07 | 4 - Entre 12 e 18 meses
CAP | 0851150102 | TRANSMISSOR PRESSAO ACO INOX 304 FAIX PRES 0-100MCA NPT DIAM CONEX 1/2POL ROSC NPT DIAM ROSC 1/2POL T ALIM 9A35VCC CORRENTE CONTINUA CORR 4A20MA SIN SAID 4-20MA DIGITAL CLASSE A2 ZURICH | UN | 01 | 6 | 3873.57 | 645.595 | 4 - Entre 12 e 18 meses
CAP | 0950150180 | ANEL VEDACAO COMPOSTO BORRACHA DIAM INT 75,00MM JUNTA MECANICA | UN | 11 | 2 | 11.54 | 5.77 | 4 - Entre 12 e 18 meses
CAP | 0950300050 | ARRUELA LISA ACO CARBONO SAE1045 GALVANIZADO TRAT TEMP REVEN CL REG NOR ASTM F436 DIAM NOM 1.1/4POL DIAM INT 32,00MM DIAM EXT 55,00MM ESP 2,00MM | UN | 20 | 58 | 55.1 | 0.95 | 4 - Entre 12 e 18 meses
CAP | 0950300184 | ARRUELA PRESSAO ACO INOX NOR ANSI B18.21.1 DIAM NOM 5/16POL DIAM INT 8,15MM DIAM EXT 14,88MM ESP 1,98MM | UN | 01 | 12 | 2.4 | 0.2 | 4 - Entre 12 e 18 meses
CAP | 0950300272 | ARRUELA LISA ACO INOX AISI316 DIAM NOM 3/4POL ESP 4,78MM | UN | 12 | 100 | 932 | 9.32 | 4 - Entre 12 e 18 meses
CAP | 0950700081 | CORREIA SINCRONIZADA V COMPOSTO BORRACHA MAT CORD FIB SINTET NOR NBR 14936 5vx 710 goodyear | UN | 21 | 15 | 1243.5 | 82.9 | 4 - Entre 12 e 18 meses
CAP | 0950700169 | CORREIA V B-72 LISA COMPOSTO BORRACHA MAT CORD FIB SINTET RMA IP-20 LARG 17,0MM ALT 11,0MM CIRC EXT 1.905MM | UN | 01 | 8 | 128.18 | 16.0225 | 4 - Entre 12 e 18 meses
CAP | 0950750060 | CORRENTE ELO SIMPLES ACO INOX ELO CUR DIAM 3/16POL LARG MAI 33,00MM | M | 11 | 48 | 7542.58 | 157.1371 | 4 - Entre 12 e 18 meses
CAP | 0950800014 | PORTA CADEADO ACO GALVANIZADO COMP 63,00MM LARG 40,00MM | UN | 01 | 5 | 84.6 | 16.92 | 4 - Entre 12 e 18 meses
CAP | 0951100009 | GAXETA PERFIL QUADRADO MATERIAL FIBRA ARAMIDA GRAFITE COR PRETO DUREZA 90SHORE DIAMETRO INTERNO 3/8POL | KG | 21 | 8 | 3360 | 420 | 4 - Entre 12 e 18 meses
CAP | 0951300380 | ABRACADEIRA D PARAFUSO ACO CARBONO GALVANIZADO DIAMETRO 4.00POL | UN | 12 | 2 | 39 | 19.5 | 4 - Entre 12 e 18 meses
CAP | 0951300524 | MANGUEIRA HIDRAULICA BORRACHA CINZA DIAM INT 2POL TEMP OPER 80°C PRES TRAB 356PSI DIAM EXT 125MM ENG UNIV | M | 20 | 30 | 3432.13 | 114.4043 | 4 - Entre 12 e 18 meses
CAP | 0951300720 | MANGUEIRA HIDRAULICA BORRACHA CINZA DIAMETRO INTERNO 3POL TEMP OPER 80C PRES TRAB 356PSI DIAM EXT 125MM ENGATE UNIVERSAL | M | 04 | 139 | 29654.95 | 213.345 | 4 - Entre 12 e 18 meses
CAP | 0951450014 | PARAFUSO CABECA SEXTAVADA SERIE CABECA LEVE NORMA CONSTRUCAO ANSI B18.2.1 MATERIAL ACO INOX AISI304 TRATAMENTO SUPERFICIE NATURAL A2 70 UNC 1/2POL 13FPP 3POL 3/4POL | PC | 01 | 30 | 82.61 | 2.7537 | 4 - Entre 12 e 18 meses
CAP | 0951450027 | PARAFUSO CABECA SEXTAVADA SERIE CABECA LEVE NORMA CONSTRUCAO ANSI B18.2.1 MATERIAL ACO CARBONO SAE1020 TRATAMENTO SUPERFICIE ZINCADO FOGO 5.6 UNC 1/2POL 13FPP 1.3/4POL 3/4POL | PC | 01 | 98 | 176.4 | 1.8 | 4 - Entre 12 e 18 meses
CAP | 0951450044 | PARAFUSO CABECA SEXTAVADA SERIE CABECA LEVE NORMA CONSTRUCAO ANSI B18.2.1 MATERIAL ACO CARBONO SAE1020 TRATAMENTO SUPERFICIE ZINCADO FOGO 5.6 UNC 5/16POL 18FPP 4POL 1/2POL | PC | 01 | 20 | 24.6 | 1.23 | 4 - Entre 12 e 18 meses
CAP | 0951450056 | PARAFUSO CABECA SEXTAVADA SERIE CABECA LEVE NORMA CONSTRUCAO ANSI B18.2.1 MATERIAL ACO CARBONO SAE1020 TRATAMENTO SUPERFICIE ZINCADO FOGO 5.6 UNC 3/4POL 10FPP 5POL 1.1/8POL | PC | 01 | 6 | 66.6 | 11.1 | 4 - Entre 12 e 18 meses
CAP | 0951450059 | PARAFUSO CABECA SEXTAVADA SERIE CABECA LEVE NORMA CONSTRUCAO ANSI B18.2.1 MATERIAL ACO CARBONO SAE1020 TRATAMENTO SUPERFICIE ZINCADO FOGO 5.6 UNC 1/2POL 13FPP 1.1/2POL 3/4POL | PC | 01 | 50 | 70 | 1.4 | 4 - Entre 12 e 18 meses
CAP | 0951450060 | PARAFUSO CABECA SEXTAVADA SERIE CABECA LEVE NORMA CONSTRUCAO ANSI B18.2.1 MATERIAL ACO CARBONO SAE1020 TRATAMENTO SUPERFICIE ZINCADO FOGO 5.6 UNC 3/4POL 10FPP 3.1/2POL 1.1/8POL | PC | 20 | 4 | 11.15 | 2.7875 | 4 - Entre 12 e 18 meses
CAP | 0951450061 | PARAFUSO CABECA SEXTAVADA SERIE CABECA LEVE NORMA CONSTRUCAO ANSI B18.2.1 MATERIAL ACO CARBONO SAE1020 TRATAMENTO SUPERFICIE ZINCADO FOGO 5.6 UNC 3/8POL 16FPP 2.1/2POL 9/16POL | PC | 01 | 39 | 23.43 | 0.6008 | 4 - Entre 12 e 18 meses
CAP | 0951450133 | PARAFUSO SEXTAVADA PESADA ASTM A325 ACO CARBONO GRAU B7 DIAM 1.1/4POL PAS 7FPP COMP ROSC 5POL COMP TOT 5POL PONT CIL C/ARRUELA C/PORCA | UN | 20 | 30 | 2453.1 | 81.77 | 4 - Entre 12 e 18 meses
CAP | 0951450473 | PARAFUSO SEXTAVADO ACO INOX ANTIFERRUGEM DIAM ROSC 5/8POL ROSCA TOTAL TIP PONT RET COMP TOT 1POL | UN | 01 | 89 | 195.8 | 2.2 | 4 - Entre 12 e 18 meses
CAP | 0951450751 | PARAFUSO SEXTAVADO ACO INOX DIAM ROSC 1.1/4POL ROSCA TOTAL COMP TOT 8POL | UN | 20 | 60 | 5700 | 95 | 4 - Entre 12 e 18 meses
CAP | 0951450758 | PARAFUSO P/TELHA SEXTAVADO ACO CARBONO ZINCADO DIAM ROSC 5/16POL COMP ROSC 110MM ROSCA PARCIAL TIP ROSC SOB | UN | 01 | 4 | 6 | 1.5 | 4 - Entre 12 e 18 meses
CAP | 0951450799 | PARAFUSO ACO INOX AISI316 DIAM 1 X 3/4POL | UN | 12 | 50 | 1782.5 | 35.65 | 4 - Entre 12 e 18 meses
CAP | 0951550046 | PORCA SEXTAVADA ANSI B18.2.2 ACO CARBONO GALVANIZADO CL RES A2 70 UNC DIAM INT 1.1/4POL PAS 7FPP ALT 27,78MM CHAVE 1.7/8POL | UN | 20 | 30 | 387 | 12.9 | 4 - Entre 12 e 18 meses
CAP | 0951550074 | PORCA SEXTAVADA TIPO PORCA SEXTAVADA NORMA CONSTRUCAO ASME 18.2.2 MATERIAL ACO INOX AISI316 CLASSE RESISTENCIA 40KG/MM2 ROSCA UNC DIAMETRO INTERNO 3/4POL PASSO UNC-10 ALTURA 19,25MM INSERTO INOX CHAVE 1.1/4POL | UN | 12 | 30 | 288.47 | 9.6157 | 4 - Entre 12 e 18 meses
CAP | 0951550098 | PORCA SEXTAVADA SEXTAVADA ANSI B18.2.2 ACO CARBONO SAE1020 GALVANIZADO CL RES 5.6 UNC DIAM INT 1POL PAS 13FPP ALT 3/4POL CHAVE 3/4POL | UN | 20 | 2 | 9.17 | 4.585 | 4 - Entre 12 e 18 meses
CAP | 0951550196 | PORCA SEXTAVADA ACO INOX 1.1/4POL | UN | 20 | 60 | 4500 | 75 | 4 - Entre 12 e 18 meses
CAP | 0951550208 | PORCA SEXTAVADA ASME 18.2.2 AISI 316 CL RES 40KG/MM2 DIAM INT 1 POL | UN | 12 | 50 | 1075.47 | 21.5094 | 4 - Entre 12 e 18 meses
CAP | 0951550209 | PORCA SEXTAVADA ASME 18.2.2 AISI 316 CL RES 40KG/MM2 DIAM INT 3/4POL | UN | 12 | 50 | 483.49 | 9.6698 | 4 - Entre 12 e 18 meses
CAP | 0951550210 | PARAFUSO SEXTAVADO ACO INOX AISI316 DIAM ROSC 3/4POL COMP TOT 4POL | UN | 12 | 50 | 3374.88 | 67.4976 | 4 - Entre 12 e 18 meses
CAP | 0951700023 | ROLAMENTO 3308 S/BLINDAGEM C3 ACO PRENSADO CILINDRICO S/RASGO 40MM 90MM 36,50MM ACO CROMO ALTA RESISTENCIA | UN | 01 | 5 | 2206.9 | 441.38 | 4 - Entre 12 e 18 meses
CAP | 0951700050 | ROLAMENTO 6200 2Z S/FOLGA ACO PRENSADO CILINDRICO S/RASGO 10MM 30MM 9MM ACO CROMO ALTA RESISTENCIA | UN | 01 | 6 | 48 | 8 | 4 - Entre 12 e 18 meses
CAP | 0951700056 | ROLAMENTO 3201 2Z C3 ACO PRENSADO CILINDRICO S/RASGO 12MM 32MM 10MM ACO CROMO ALTA RESISTENCIA | UN | 01 | 5 | 1124 | 224.8 | 4 - Entre 12 e 18 meses
CAP | 1000150339 | BOMBA CENTRIFUGA MAT CARC FF VAZ 26M3/H ALT MANOM TOT 22MCA NUM ROT 1 TIP ROT FECH DIAM ROT 136,00MM DIAMETRO RECALQUE 2.1/2POL THSI184CV THEBE | UN | 01 | 1 | 3435 | 3435 | 4 - Entre 12 e 18 meses
CAP | 1000150551 | BOMBA CENTRIFUGA MAT CARC FF VAZ 209,86M3/H ALT MANOM TOT 14,98M NUM ROT 1 TIP ROT FECH DIAM ROT 191MM MEGABLOC 125-200 KSB | UN | 01 | 1 | 9518.45 | 9518.45 | 4 - Entre 12 e 18 meses
CAP | 1000151235 | IMPULSOR MAT BOMBA 20CV 150-350K DIAM NOM 280MM MO23043 KSB | UN | 01 | 1 | 3140.04 | 3140.04 | 4 - Entre 12 e 18 meses
CAP | 1001150054 | CORREIA MOTOREDUTOR B-46 CONTINENTAL | UN | 01 | 5 | 247.5 | 49.5 | 4 - Entre 12 e 18 meses
CAP | 1001950045 | SUPORTE TIPO SUPORTE PEDESTAL APLICACAO BOMBA | PC | 21 | 1 | 209.15 | 209.15 | 4 - Entre 12 e 18 meses
CAP | 1001950737 | CONEXAO DESCARGA FERRO FUNDIDO MOTOBOMBA DP3057MT XYLEN | UN | 20 | 3 | 2396.19 | 798.73 | 4 - Entre 12 e 18 meses
CAP | 1001950937 | CONEXAO DESCARGA FERRO FUNDIDO MOTOBOMBA FLYGT 3127MT | UN | 20 | 2 | 5285.44 | 2642.72 | 4 - Entre 12 e 18 meses
CAP | 1001950942 | TUBO GUIA ACO CARBONO DIAM 3/4POL COMP 6M | UN | 20 | 4 | 3445.16 | 861.29 | 4 - Entre 12 e 18 meses
CAP | 1001950943 | SUPORTE TUBO GUIA ACO INOX 3/4POL | UN | 20 | 2 | 498.35 | 249.175 | 4 - Entre 12 e 18 meses
CAP | 1001951200 | CONEXAO DESCARGA FERRO FUNDIDO NOR 7675 FORM REDON ANG RT FLAN 3POL DIAM INT 80,00MM BOMBA BOMBA FLYGT DX 3069 | UN | 11 | 2 | 1549.17 | 774.585 | 4 - Entre 12 e 18 meses
CAP | 1001951735 | RELE SUPERVISAO MINICAS II 230 VAC MOTOBOMBA | UN | 11 | 4 | 4803.99 | 1200.9975 | 4 - Entre 12 e 18 meses
CAP | 1001951735 | RELE SUPERVISAO MINICAS II 230 VAC MOTOBOMBA | UN | 20 | 6 | 7205.98 | 1200.9967 | 4 - Entre 12 e 18 meses
CAP | 1001951857 | CONJUNTO MOTOBOMBA SUBMERSIVEL FLYGT Q-3L/S H-3,30MCA XYLEN | UN | 11 | 2 | 8808.44 | 4404.22 | 4 - Entre 12 e 18 meses
CAP | 1001951934 | CONJUNTO MOTOBOMBA SUBMERSIVEL FLYGHT Q 50L/S H 9,23MCA NP3127MT | UN | 20 | 2 | 55452.96 | 27726.48 | 4 - Entre 12 e 18 meses
CAP | 1001952089 | TUBO GUIA ACO INOX 304 DIAM 3/4POL COMP 12M | UN | 11 | 4 | 1529.74 | 382.435 | 4 - Entre 12 e 18 meses
CAP | 1050050002 | PLACA SINALIZACAO TIPO RETANGULAR MATERIAL POLICLORETO VINILA COR BRANCA COMPRIMENTO 0,25M LARGURA 0,35M DIAMETRO 2MM MENSAGEM A PARTIR DESTE PONTO SÃO OBRIGATÓRIOS OS SEGUINTES EPIs : BOTINA CAPACETE | UN | 07 | 19 | 437.9 | 23.0474 | 4 - Entre 12 e 18 meses
CAP | 1050050015 | FITA ADESIVA ZEBRADA POLIETILENO AMARELA PRETA LARG 7,00CM COMP 30,00M ROLO | UN | 07 | 36 | 511.2 | 14.2 | 4 - Entre 12 e 18 meses
CAP | 1050050111 | PLACA SINALIZACAO FOTOLUMINESCENTE PVC VERDE AMARELO COMPRIMENTO 40,00CM LARGURA 20,00CM SAIDA SETA DIREITA | UN | 07 | 10 | 220 | 22 | 4 - Entre 12 e 18 meses
CAP | 1050050112 | PLACA SINALIZACAO FOTOLUMINESCENTE PVC VERDE AMARELO COMPRIMENTO 40,00CM LARGURA 20,00CM SAIDA SETA ESQUERDA | UN | 07 | 10 | 220 | 22 | 4 - Entre 12 e 18 meses
CAP | 1050050114 | PLACA SINALIZACAO FOTOLUMINESCENTE PVC VERDE AMARELO COMPRIMENTO 40,00CM LARGURA 20,00CM SAIDA SETA BAIXO | UN | 07 | 10 | 220 | 22 | 4 - Entre 12 e 18 meses
CAP | 1050050235 | FAIXA REFLETIVA VEICULAR MATERIAL REFLETIVO COR BRANCO VERMELHO USO BAU APLICACAO UNIVERSAL LARGURA 60CM ALTURA 5CM | UN | 21 | 30 | 1122 | 37.4 | 4 - Entre 12 e 18 meses
CAP | 1050100097 | MANGA SEGURANCA MATERIAL COURO RASPA USO SOLDADOR APLICACAO CALDEIRA | PC | 07 | 4 | 96.78 | 24.195 | 4 - Entre 12 e 18 meses
CAP | 1050100388 | FITA PEIA POLIESTER LARGURA 47MM | UN | 21 | 28 | 2268 | 81 | 4 - Entre 12 e 18 meses
CAP | 1050100409 | SUPORTE MONITOR PLASTICO PR AJUSTE ALTURA 45-170MM 33X27CM | UN | 07 | 1 | 170 | 170 | 4 - Entre 12 e 18 meses
CAP | 1050150041 | MACACAO SEGURANCA TIPO MACACAO MECANICO MATERIAL TECIDO BRIM ALGODAO 100% REFORCO S/REFORCO MANGA CURTA PUNHO S/PUNHO CAPUZ S/CAPUZ FECHAMENTO C/BOTAO COR AZUL AMBAR TAMANHO P | UN | 07 | 5 | 415 | 83 | 4 - Entre 12 e 18 meses
CAP | 1050150046 | MACACAO SEGURANCA TIPO MACACAO JARDINEIRA MATERIAL PVC REFORCO S/REFORCO MANGA S/MANGA PUNHO S/PUNHO CAPUZ S/CAPUZ BOTA C/BOTA LUVA S/LUVA TAMANHO 40 | UN | 21 | 4 | 516 | 129 | 4 - Entre 12 e 18 meses
CAP | 1050150443 | MACACAO SEGURANCA ELETRIC 88%ALGOD FR E 12%POLIAM AZUL G | UN | 07 | 19 | 3354.17 | 176.5353 | 4 - Entre 12 e 18 meses
CAP | 1050150444 | MACACAO SEGURANCA ELETRIC 88%ALGOD FR E 12%POLIAM AZUL GG | UN | 07 | 19 | 3420 | 180 | 4 - Entre 12 e 18 meses
CAP | 1050150447 | MACACAO SEGURANCA ELETRIC 88%ALGOD FR E 12%POLIAM AZUL M | UN | 07 | 4 | 720 | 180 | 4 - Entre 12 e 18 meses
CAP | 1100400098 | ELEMENTO FILTRANTE LIBELL POLIPROPILENO 0,01MM PURIFICADOR AGUA | UN | 01 | 3 | 180 | 60 | 4 - Entre 12 e 18 meses
CAP | 1100700130 | CAPA PROTECAO COURO PRETO LARG 20CM COMP 13CM TABLET SAMSUNG T285 | UN | 01 | 4 | 308 | 77 | 4 - Entre 12 e 18 meses
CAP | 1150300003 | OLEO LUBRIFICANTE ORIGEM SINTETICO ESTADO LIQUIDO VISCOSIDADE 150CST PONTO FULGOR 238°C FORNECIMENTO GALAO 20L | L | 04 | 1 | 435 | 435 | 4 - Entre 12 e 18 meses
CAP | 1150400010 | OLEO HIDRAULICO 32 MINERAL 20L | GL | 01 | 1 | 540 | 540 | 4 - Entre 12 e 18 meses
CAP | 0400050026 | ARMACAO MATERIAL ACO CARBONO ACABAMENTO ZINCADO FOGO ISOLADOR SIMPLES | PC | 20 | 1 | 23.65 | 23.65 | 3 - Entre 6 e 12 meses
CAP | 0400050041 | BARRA CHATA ACO CARBONO A36 LAMINADO ESP 3/16POL LARG 1POL BARRA 6000MM | UN | 11 | 6 | 390 | 65 | 3 - Entre 6 e 12 meses
CAP | 0450500012 | CAIXA DAGUA POLIETILENO REDONDO CAP 250L C/TAMPA S/FLANGE | UN | 01 | 1 | 279.9 | 279.9 | 3 - Entre 6 e 12 meses
CAP | 0450500022 | CAIXA DAGUA POLIETILENO REDONDO CAP 10000L C/TAMPA S/FLANGE | UN | 11 | 1 | 6000 | 6000 | 3 - Entre 6 e 12 meses
CAP | 0450500025 | CAIXA DAGUA POLIETILENO REDONDA CAP 100L C/TAMPA S/FLANGE | UN | 11 | 5 | 727.28 | 145.456 | 3 - Entre 6 e 12 meses
CAP | 0450500041 | CAIXA DAGUA POLIETILENO REDONDO CAP 500L C/TAMPA | UN | 01 | 2 | 599.8 | 299.9 | 3 - Entre 6 e 12 meses
CAP | 0450500044 | CAIXA DAGUA FIBRA VIDRO REDONDA CAP 20000L C/TAMPA | UN | 11 | 1 | 16600 | 16600 | 3 - Entre 6 e 12 meses
CAP | 0450550092 | MASSA REJUNTE BR SAC 1KG | KG | 01 | 9 | 116 | 12.8889 | 3 - Entre 6 e 12 meses
CAP | 0450550174 | CLAROFILITO FORNECIMENTO SACO 25KG | UN | 11 | 14 | 109.07 | 7.7907 | 3 - Entre 6 e 12 meses
CAP | 0450600028 | ANEL MATERIAL CONCRETO DIAMETRO 0,60M ALTURA 0,30M ESPESSURA 0,08M | PC | 11 | 3 | 231 | 77 | 3 - Entre 6 e 12 meses
CAP | 0450600061 | ANEL MATERIAL CONCRETO DIAMETRO 1,00M ALTURA 0,20M ESPESSURA 0,05M | UN | 11 | 9 | 476.18 | 52.9089 | 3 - Entre 6 e 12 meses
CAP | 0450850155 | TUBO ESTRUTURAL METALON ALT 50,00MM LARG 30,00MM ESP 3,00MM | M | 01 | 60 | 7080 | 118 | 3 - Entre 6 e 12 meses
CAP | 0451000047 | VALVULA MICTORIO ION LITIO 0,5L/M PN16 18A50 SEGUNDO 50°C 3/4POL | UN | 01 | 10 | 1246.14 | 124.614 | 3 - Entre 6 e 12 meses
CAP | 0451000116 | VALVULA ACO INOX 2.1/2POL PIA | UN | 01 | 1 | 19.8 | 19.8 | 3 - Entre 6 e 12 meses
CAP | 0451300142 | ANEL C/ FUNDO CONCRETO DIAM 1,50M ALT 0,50M ESP 0,05M | UN | 01 | 3 | 3186 | 1062 | 3 - Entre 6 e 12 meses
CAP | 0451500028 | TINTA ESMALTE SINTETICO BAS SOLV ACAB BRILH COR AM LT 3,6L | GL | 01 | 3 | 395.72 | 131.9067 | 3 - Entre 6 e 12 meses
CAP | 0451500043 | TINTA OLEO BAS SOLV ACAB BRILH COR VERM LT 3,6L | GL | 01 | 2 | 266.82 | 133.41 | 3 - Entre 6 e 12 meses
CAP | 0451500047 | TINTA OLEO BAS SOLV ACAB BRILH COR PR LT 3,6L | GL | 01 | 3 | 434.72 | 144.9067 | 3 - Entre 6 e 12 meses
CAP | 0451500061 | TINTA FUNDO BAS EPX ACAB FOSC COR BR LT 3,6L | GL | 01 | 3 | 800.73 | 266.91 | 3 - Entre 6 e 12 meses
CAP | 0451500067 | TINTA ESMALTE SINTETICO BAS POLIES ACAB BRILH COR CZ AND LT 3,6L | GL | 01 | 6 | 845.46 | 140.91 | 3 - Entre 6 e 12 meses
CAP | 0451500083 | VERNIZ BASE SOLVENTE ESTADO FISICO LIQUIDO ODOR CARACTERISTICO COR INCOLOR PONTO FULGOR 37°C DENSIDADE 0,88G/CM3 FORNECIMENTO LATA 3,6L | LT | 01 | 6 | 828.22 | 138.0367 | 3 - Entre 6 e 12 meses
CAP | 0451500102 | FUNDO NIVELADOR BRANCO BAS RES ALQUI FOSCO LT 3,6L | GL | 01 | 3 | 394.53 | 131.51 | 3 - Entre 6 e 12 meses
CAP | 0451550079 | PRIMER MANTA ASFALTICA LT 3,6L | UN | 01 | 2 | 144.99 | 72.495 | 3 - Entre 6 e 12 meses
CAP | 0550150225 | CONTATOR POTENCIA 3 POLOS 220V 20CV CORR NOM 32A 220V 3RT 2027 SIEMENS | UN | 21 | 1 | 246.25 | 246.25 | 3 - Entre 6 e 12 meses
CAP | 0550150227 | CONTATOR POTENCIA 3 POLOS 220V 25CV CORR NOM 40A 220V 3RT 2035 SIEMENS | UN | 21 | 4 | 3020.61 | 755.1525 | 3 - Entre 6 e 12 meses
CAP | 0550200050 | SINALEIRA LED POLIETILENO VERMELHA TENSAO 24VCC DIAM 22MM | UN | 11 | 3 | 32.06 | 10.6867 | 3 - Entre 6 e 12 meses
CAP | 0550200050 | SINALEIRA LED POLIETILENO VERMELHA TENSAO 24VCC DIAM 22MM | UN | 20 | 3 | 30.72 | 10.24 | 3 - Entre 6 e 12 meses
CAP | 0550200052 | SINALEIRA LED POLIETILENO VERDE TENSAO 24VCC DIAM 22MM | UN | 11 | 8 | 82.77 | 10.3463 | 3 - Entre 6 e 12 meses
CAP | 0550250085 | MINI CAPACITOR TENSAO OPERACAO 127/230V CORRENTE TIPO ALTERNADA FREQUENCIA 60HZ CAPACITANCIA 10UF 2 FIOS USO MOTOR EXAUSTOR | UN | 21 | 10 | 250 | 25 | 3 - Entre 6 e 12 meses
CAP | 0550250089 | MINI CAPACITOR TENSAO OPERACAO 450V CORRENTE TIPO ALTERNADA FREQUENCIA 60HZ CAPACITANCIA 5UF 2 FIOS USO MOTOR ESMERIL | UN | 21 | 10 | 370 | 37 | 3 - Entre 6 e 12 meses
CAP | 0550300060 | PLUG ELETRICO TIPO PLUG MACHO MATERIAL TERMOPLASTICO COR PRETO TENSAO MAXIMA 250V CORRENTE 10A POLO 2 POLOS TIPO PINOS REDONDO NBR 14136 | PC | 21 | 10 | 28.15 | 2.815 | 3 - Entre 6 e 12 meses
CAP | 0550300141 | SOFT STARTER 61A POTEN 40CV FAS TRIF T ALIM 220A575V F R E 60 HZ GR PROT IP20 SSW070061T5SZ WEG | UN | 01 | 7 | 14227.32 | 2032.4743 | 3 - Entre 6 e 12 meses
CAP | 0550300186 | CHAVE SELETORA XB5AJ33 POSI VERT POL 3P ANG GIR 45° CORR 10A CONT 2NA DIAM FUR 22MM XB5AJ33 SCHNEIDER | UN | 11 | 5 | 444.22 | 88.844 | 3 - Entre 6 e 12 meses
CAP | 0550300186 | CHAVE SELETORA XB5AJ33 POSI VERT POL 3P ANG GIR 45° CORR 10A CONT 2NA DIAM FUR 22MM XB5AJ33 SCHNEIDER | UN | 20 | 6 | 281.46 | 46.91 | 3 - Entre 6 e 12 meses
CAP | 0550300344 | TOMADA EXTERNA NBR 14136 FIXACAO EMBUTIR NBR 14136 TERMOPLASTICO PRETO T COMUT 250V 10A 50/60HZ 2 POLOS + TERRA TIP PIN REDON S/ESPELHO | UN | 21 | 13 | 108.59 | 8.3531 | 3 - Entre 6 e 12 meses
CAP | 0550300345 | TOMADA P/CONDULETE 3/4POL FIXACAO SOBREPOR TERMOPLASTICO AMARELA T COMUT 250V 20A 2 POLOS TIP PIN CIL | UN | 21 | 9 | 59.92 | 6.6578 | 3 - Entre 6 e 12 meses
CAP | 0550350005 | DISJUNTOR MINI 3P 440V CORR NOM 10A CUR DISP C 5SX1 310-7 SIEMENS | UN | 21 | 1 | 53.9 | 53.9 | 3 - Entre 6 e 12 meses
CAP | 0550350019 | DISJUNTOR MINI 2 P 440V CORR NOM 50A CUR DISP C 5SX1 250-7 SIEMENS | UN | 20 | 1 | 54.3 | 54.3 | 3 - Entre 6 e 12 meses
CAP | 0550350084 | MINI DISJUNTOR MONOPOLAR TENSAO MAXIMA OPERACAO 440VCA TENSAO NOMINAL ISOLACAO 60VCC FREQUENCIA 60HZ CORRENTE NOMINAL 16A CURVA DISPARO B POLO 1 POLO TEMPERATURA 5A40°C GRAU PROTECAO IP20 25MM TRILHO | UN | 01 | 5 | 116.25 | 23.25 | 3 - Entre 6 e 12 meses
CAP | 0550350118 | MINI DISJUNTOR TRIPOLAR TENSAO MAXIMA OPERACAO 400VCA TENSAO NOMINAL ISOLACAO 660VCA FREQUENCIA 60HZ CORRENTE NOMINAL 10A CURVA DISPARO C POLO 3 POLOS TEMPERATURA -5 A +60°C GRAU PROTECAO IP20 1A25MM TRILHO | UN | 01 | 2 | 368.53 | 184.265 | 3 - Entre 6 e 12 meses
CAP | 0550350118 | MINI DISJUNTOR TRIPOLAR TENSAO MAXIMA OPERACAO 400VCA TENSAO NOMINAL ISOLACAO 660VCA FREQUENCIA 60HZ CORRENTE NOMINAL 10A CURVA DISPARO C POLO 3 POLOS TEMPERATURA -5 A +60°C GRAU PROTECAO IP20 1A25MM TRILHO | UN | 21 | 1 | 184.27 | 184.27 | 3 - Entre 6 e 12 meses
CAP | 0550350387 | DISJUNTOR TERMOMAGNETICO TRIPOLAR CORR NOM 100A CUR DISP C | UN | 11 | 1 | 72.09 | 72.09 | 3 - Entre 6 e 12 meses
CAP | 0550350391 | DISJUNTOR MINI 3P 400V 4,5KA CORR NOM 10A CUR DISP C 5SL3 310-7 MB SIMENS | UN | 21 | 10 | 875.67 | 87.567 | 3 - Entre 6 e 12 meses
CAP | 0550350400 | DISJUNTOR CAIXA MOLDADA TRIPOLAR 220/380/440 10KA CORR NOM 100A CUR DISP B | UN | 21 | 1 | 257.15 | 257.15 | 3 - Entre 6 e 12 meses
CAP | 0550350401 | DISJUNTOR CAIXA MOLDADA TRIPOLAR 220/380/440 10KA CORR NOM 125A CUR DISP B | UN | 21 | 1 | 257.15 | 257.15 | 3 - Entre 6 e 12 meses
CAP | 0550350422 | CAIXA MEDIDOR TRIFASICO TIPO MEDIDOR DIGITAL MATERIAL CAIXA TERMOPLASTICO CORRENTE MAXIMA 70A S/DISJUNTOR LARGURA 273,00MM ALTURA 407MM PROFUNDIDADE 190MM | UN | 11 | 3 | 780.11 | 260.0367 | 3 - Entre 6 e 12 meses
CAP | 0550400039 | LUVA ELETRODUTO PVC PRETO 1POL | UN | 11 | 14 | 33.33 | 2.3807 | 3 - Entre 6 e 12 meses
CAP | 0550400044 | LUVA ELETRODUTO MATERIAL POLICLORETO VINILA DIAMETRO 1.1/2POL | PC | 11 | 5 | 7.58 | 1.516 | 3 - Entre 6 e 12 meses
CAP | 0550400050 | LUVA ELETRODUTO PVC PRETO 3/4POL | UN | 11 | 13 | 12.24 | 0.9415 | 3 - Entre 6 e 12 meses
CAP | 0550400142 | ELETRODUTO FLEXIVEL PEAD CORRUGADO PRETO DIAM NOM 40MM | M | 01 | 6 | 15.48 | 2.58 | 3 - Entre 6 e 12 meses
CAP | 0550400216 | LUVA ELETRODUTO MATERIAL PVC DIAMETRO 2POL | UN | 01 | 8 | 22.8 | 2.85 | 3 - Entre 6 e 12 meses
CAP | 0550400216 | LUVA ELETRODUTO MATERIAL PVC DIAMETRO 2POL | UN | 21 | 17 | 46.72 | 2.7482 | 3 - Entre 6 e 12 meses
CAP | 0550400248 | ABRACADEIRA CAIXA DERIVACAO MATERIAL PVC COR CINZA DIAMETRO 1/2POL | UN | 21 | 15 | 46.81 | 3.1207 | 3 - Entre 6 e 12 meses
CAP | 0550400265 | ELETRODUTO RIGIDO NORMA NBR 15465 MATERIAL PVC CINZA EXTREM SOLD DIAMETRO 1POL | UN | 01 | 3 | 146.44 | 48.8133 | 3 - Entre 6 e 12 meses
CAP | 0550400275 | ABRACADEIRA CAIXA DERIVACAO MATERIAL PVC COR CINZA DIAMETRO 1POL | UN | 01 | 5 | 44.8 | 8.96 | 3 - Entre 6 e 12 meses
CAP | 0550400275 | ABRACADEIRA CAIXA DERIVACAO MATERIAL PVC COR CINZA DIAMETRO 1POL | UN | 21 | 4 | 8.27 | 2.0675 | 3 - Entre 6 e 12 meses
CAP | 0550400338 | ADAPTADOR ELETRODUTO MATERIAL POLICLORETO VINILA COR CINZA EXTREMIDADE SOLDAVEL DIAMETRO NOMINAL 3/4POL DIAMETRO INTERNO 31,00MM COMPRIMENTO 23,00MM | UN | 01 | 2 | 1.69 | 0.845 | 3 - Entre 6 e 12 meses
CAP | 0550400338 | ADAPTADOR ELETRODUTO MATERIAL POLICLORETO VINILA COR CINZA EXTREMIDADE SOLDAVEL DIAMETRO NOMINAL 3/4POL DIAMETRO INTERNO 31,00MM COMPRIMENTO 23,00MM | UN | 21 | 20 | 10.83 | 0.5415 | 3 - Entre 6 e 12 meses
CAP | 0550400381 | SUPORTE P/TRILHO MATERIAL ACO COMPRIMENTO 84,00MM LARGURA 20,00MM ALTURA 46,00MM | UN | 01 | 2 | 26.02 | 13.01 | 3 - Entre 6 e 12 meses
CAP | 0550400490 | ELETRODUTO FLEXIVEL PVC CORRUGADO PRETO DIAM NOM 1 POL | M | 11 | 94 | 227.42 | 2.4194 | 3 - Entre 6 e 12 meses
CAP | 0550400695 | ELETRODUTO FLEXIVEL PVC CORRUGADO PRETO DIAM NOM 3/4POL | M | 11 | 91 | 182.14 | 2.0015 | 3 - Entre 6 e 12 meses
CAP | 0550400712 | ELETRODUTO FLEXIVEL PVC CORRUGADO CINZA DIAM NOM 2 POL | M | 11 | 50 | 270.31 | 5.4062 | 3 - Entre 6 e 12 meses
CAP | 0550500031 | TERMINAL ELETRICO COMPRESSAO MATERIAL COBRE ACABAMENTO ESTANHADO ISOLACAO S/ISOLACAO DIAMETRO CABO 35,00 MM2 DIAMETRO INTERNO 8,50MM COMPRIMENTO 36,00MM | PC | 21 | 59 | 163.16 | 2.7654 | 3 - Entre 6 e 12 meses
CAP | 0550500051 | TERMINAL ELETRICO PINO MATERIAL COBRE ACABAMENTO ESTANHADO ISOLACAO C/ISOLACAO MATERIAL ISOLACAO POLIPROPILENO COR AMARELO DIAMETRO CABO 4,00-6,00MM2 COMPRIMENTO 27,00MM | PC | 21 | 342 | 143.64 | 0.42 | 3 - Entre 6 e 12 meses
CAP | 0550500073 | CONECTOR ELETRICO TIPO CONECTOR PASSAGEM SECAO CABO 4,00MM2 PARAFUSO C/PARAFUSO POLO 3 POLOS 800V CORRENTE 32A COMPRIMENTO 41,00MM LARGURA 6,50MM ALTURA 30,00MM COR BEGE | PC | 21 | 5 | 11.75 | 2.35 | 3 - Entre 6 e 12 meses
CAP | 0550500140 | LUVA COMPRESSAO MATERIAL COBRE ACABAMENTO ESTANHADO CORRENTE 430,00A SECAO CABO 95,00MM2 COMPRIMENTO 54,00MM | PC | 21 | 21 | 164.85 | 7.85 | 3 - Entre 6 e 12 meses
CAP | 0550500182 | TERMINAL ELETRICO PINO TUBULAR MATERIAL COBRE ACABAMENTO ESTANHADO MATERIAL ISOLACAO POLIPROPILENO COR AMARELO DIAMETRO CABO 25,00MM2 COMPRIMENTO 41,50MM CORRENTE 182A | PC | 01 | 10 | 3.3 | 0.33 | 3 - Entre 6 e 12 meses
CAP | 0550500229 | CANALETA POLICLORETO VINILA AUTOEXTINGUIVEL ABERTA CINZA COMP 2.000,00MM LARG 30,00MM ALT 30,00MM DIV S/DIVISORIA | UN | 11 | 3 | 53.46 | 17.82 | 3 - Entre 6 e 12 meses
CAP | 0550500229 | CANALETA POLICLORETO VINILA AUTOEXTINGUIVEL ABERTA CINZA COMP 2.000,00MM LARG 30,00MM ALT 30,00MM DIV S/DIVISORIA | UN | 20 | 1 | 14.51 | 14.51 | 3 - Entre 6 e 12 meses
CAP | 0550500511 | FIO COBRE ESMALTADO CL 180° ESMALT ISOLANTE POLIESTERIMIDA NOR NBR IEC 60317-8 SEC 16AWG | KG | 01 | 60.71 | 8138.26 | 134.0514 | 3 - Entre 6 e 12 meses
CAP | 0550500517 | FIO COBRE ESMALTADO CL 180° ESMALT ISOLANTE POLIESTERIMIDA NOR NBR IEC 60317-8 SEC 19AWG | KG | 01 | 67.13 | 8118.28 | 120.9337 | 3 - Entre 6 e 12 meses
CAP | 0550500569 | CABO ELETRICO 4 CONDUTORES 2,50MM2 MATERIAL CONDUTOR COBRE TEMPERA MOLE 750V MATERIAL ISOLACAO BORRACHA NUMERO CAMADAS SIMPLES NBR 5410 DIAMETRO EXTERNO 2,50MM 60A170°C CLASSE 5 | M | 01 | 50 | 744 | 14.88 | 3 - Entre 6 e 12 meses
CAP | 0550500719 | FIO COBRE ESMALTADO CL 180° ESMALT ISOLANTE POLIESTERIMIDA NOR NBR IEC 60317-8 SEC 30AWG | KG | 01 | 28.7 | 3326.33 | 115.9 | 3 - Entre 6 e 12 meses
CAP | 0550500768 | CONECTOR ELETRICO PASSAGEM C/PARAFUSO SEC CAB 35,00MM2 POL 2P T MAX 690V CORR 66A COMP 50,00MM LARG 12,00MM ALT 53,50MM BEGE | UN | 01 | 30 | 810 | 27 | 3 - Entre 6 e 12 meses
CAP | 0550500819 | CABO ELETRICO 12 CONDUTORES 1,50MM2 MATERIAL CONDUTOR COBRE TEMPERA MOLE 750KV MATERIAL ISOLACAO BORRACHA NUMERO CAMADAS DUPLA NBR 5410 DIAMETRO EXTERNO 1,50MM 60A170°C CLASSE 5 PRETO | M | 01 | 15 | 583.5 | 38.9 | 3 - Entre 6 e 12 meses
CAP | 0550500850 | CABO INSTRUMENTACAO NUMERO PAR 3VIAS NUMERO TERN 1 TERNA SEC 0,50MM2 T ISOL 500V DIAM EXT 65,00MM MAT COND CO MOL NBR 10300 TEMP OPER 105°C CLASSE 2 | M | 01 | 40 | 210 | 5.25 | 3 - Entre 6 e 12 meses
CAP | 0550501136 | TERMINAL ELETRICO COMPRESSAO COBRE ESTANHADO S/ISOLACAO LARG 9,0MM COMP 22,5MM 1 FURO DIAM FUR 4,5MM DIAM CAB 2,5MM | UN | 01 | 30 | 30 | 1 | 3 - Entre 6 e 12 meses
CAP | 0550501320 | CABO ELETRICO FLEXIVEL 3COND 16,00MM2 MATERIAL CONDUTOR ALUMINIO TEMPERA MOLE 750V MATERIAL ISOLACAO BORRACHA ETILENO PROPILENO NUMERO CAMADAS DUPLA MATERIAL COBERTURA TERMOPLASTICO NBR NM 247-3 CLASSE 4 PRETO | M | 01 | 97 | 4506.16 | 46.4553 | 3 - Entre 6 e 12 meses
CAP | 0550501358 | KIT CONECTOR CUNHA ATER HASTE 13MM 20PCS | UN | 12 | 2 | 944.8 | 472.4 | 3 - Entre 6 e 12 meses
CAP | 0550501426 | CABO ELETRICO PRE REUNIDO 4 CONDUTORES 50,00MM2 MATERIAL CONDUTOR ALUMINIO | M | 20 | 370 | 10341.5 | 27.95 | 3 - Entre 6 e 12 meses
CAP | 0550600056 | FUSIVEL NH CORRENTE 315A TENSAO MAXIMA 500V CATEGORIA EMPREGO GG CORRENTE INTERRUPCAO 120KA ACAO RETARDADO MATERIAL CORPO CERAMICA TAMANHO 2 INDICADOR TOPO NORMA VDE 0636 | PC | 21 | 25 | 1475.22 | 59.0088 | 3 - Entre 6 e 12 meses
CAP | 0550600069 | FUSIVEL NH CORRENTE 315A TENSAO MAXIMA 690V CATEGORIA EMPREGO GR ACAO ULTRA RAPIDO MATERIAL CORPO CERAMICA TAMANHO 1 INDICADOR TOPO NORMA VDE 0636 | PC | 21 | 6 | 1513.2 | 252.2 | 3 - Entre 6 e 12 meses
CAP | 0550600116 | ELO FUSIVEL COBRE ESTANHADO CORR 40KA T OPER 15KV COMP 500,00MM CORD C/CORD WEG | UN | 21 | 5 | 130 | 26 | 3 - Entre 6 e 12 meses
CAP | 0550700041 | INVERSOR FREQUENCIA CFW500B16P0T2DB20 TRIFASICO T ALIM 200A240 CORRENTE ALTERNADA CORR 16A | UN | 01 | 1 | 1546.95 | 1546.95 | 3 - Entre 6 e 12 meses
CAP | 0550700047 | INVERSOR FREQUENCIA CFW700E0105T4NB20C3 TRIFASICO T ALIM 380A480 CORRENTE ALTERNADA CORR 105A | UN | 01 | 1 | 7184.49 | 7184.49 | 3 - Entre 6 e 12 meses
CAP | 0550700164 | INVERSOR FREQUENCIA CFW500D47P0T2DB20H00G1 TRIFASICO T ALIM 220V CORRENTE ALTERNADA CORR 47A | UN | 01 | 1 | 4491.08 | 4491.08 | 3 - Entre 6 e 12 meses
CAP | 0550700188 | INVERSOR FREQUENCIA CFW500A09P6T2NB20H00G1 TRIFASICO T ALIM 220V CORRENTE ALTERNADA CORR 9,6A | UN | 01 | 6 | 8003.66 | 1333.9433 | 3 - Entre 6 e 12 meses
CAP | 0550700196 | INVERSOR FREQUENCIA CFW500A02P6T4NB20H00G1 TRIFASICO T ALIM 380/480V CORRENTE ALTERNADA CORR 2,6A | UN | 01 | 3 | 4129.05 | 1376.35 | 3 - Entre 6 e 12 meses
CAP | 0550700198 | INVERSOR FREQUENCIA CFW500B10P0T4DB20H00G1 TRIFASICO T ALIM 380/480V CORRENTE ALTERNADA CORR 10A | UN | 01 | 4 | 6467.07 | 1616.7675 | 3 - Entre 6 e 12 meses
CAP | 0550700199 | INVERSOR FREQUENCIA CFW500C14P0T4DB20H00G1 TRIFASICO T ALIM 380/480V CORRENTE ALTERNADA CORR 14A | UN | 01 | 4 | 8240.03 | 2060.0075 | 3 - Entre 6 e 12 meses
CAP | 0550700200 | INVERSOR FREQUENCIA CFW500D24P0T4DB20H00G1 TRIFASICO T ALIM 380/480V CORRENTE ALTERNADA CORR 24A | UN | 01 | 4 | 13457.64 | 3364.41 | 3 - Entre 6 e 12 meses
CAP | 0550700201 | INVERSOR FREQUENCIA BRCFW110045T4OH4Z TRIFASICO T ALIM 380/480V CORRENTE ALTERNADA CORR 45A | UN | 01 | 1 | 6829.65 | 6829.65 | 3 - Entre 6 e 12 meses
CAP | 0550700205 | INVERSOR FREQUENCIA BRCFW110142T4OH4Z TRIFASICO T ALIM 380/480V CORRENTE ALTERNADA CORR 142A | UN | 01 | 2 | 30262.69 | 15131.345 | 3 - Entre 6 e 12 meses
CAP | 0550700205 | INVERSOR FREQUENCIA BRCFW110142T4OH4Z TRIFASICO T ALIM 380/480V CORRENTE ALTERNADA CORR 142A | UN | 11 | 1 | 15620.85 | 15620.85 | 3 - Entre 6 e 12 meses
CAP | 0550700281 | INVERSOR FREQUENCIA BRCFW110105T2OH4Z TRIFASICO T ALIM 200/240V CORRENTE ALTERNADA CORR 105A | UN | 01 | 1 | 9753.7 | 9753.7 | 3 - Entre 6 e 12 meses
CAP | 0550700303 | INVERSOR FREQUENCIA CFW500D33P0T2DB20 TRIFASICO T ALIM 220/240V CORRENTE ALTERNADA CORR 33A | UN | 01 | 2 | 6071.81 | 3035.905 | 3 - Entre 6 e 12 meses
CAP | 0550700316 | INVERSOR FREQUENCIA CFW500A04P3B2NB20H00G2 TRIFASICO T ALIM 380/440V CORRENTE ALTERNADA 4A | UN | 01 | 2 | 2331.66 | 1165.83 | 3 - Entre 6 e 12 meses
CAP | 0550800038 | LAMPADA FLUORESCENTE COMPACTA TENSAO ALIMENTACAO 127V POTENCIA 23W FLUXO LUMINOSO 1400LM TEMPERATURA COR 2700K BASE E27 DIAMETRO 42,00MM COMPRIMENTO 172,00MM | PC | 21 | 6 | 99.82 | 16.6367 | 3 - Entre 6 e 12 meses
CAP | 0550800219 | LUMINARIA EMERGENCIA LED INSTAL INT QUANT LAMP 30 POTEN LAMP 4W T ALIM 110/220V MATERIAL TERMOPLASTICO BRANCA COMP 230,00MM LARG 70,00MM ALT 30,00MM | UN | 01 | 25 | 355.1 | 14.204 | 3 - Entre 6 e 12 meses
CAP | 0550800292 | LAMPADA FLUORESCENTE ELETRONICA 220V POTEN 45W FLUX LUM 2608LM TEMP COR 6500K BULB 4U BAS E27 DIAM 75,00MM COMP 208,00MM | UN | 21 | 4 | 118.66 | 29.665 | 3 - Entre 6 e 12 meses
CAP | 0550800580 | LAMPADA BALISADORA EMBUTIDA LED 3000K BRANCO TENSAO BIVOLT POTENCIA 2W BAS POLIC | UN | 01 | 6 | 228 | 38 | 3 - Entre 6 e 12 meses
CAP | 0551150026 | RELE SOBRECARGA POLO TRIPOLAR CLASSE DISPARO 10 CORRENTE AJUSTE 9A12A TENSAO COMUTACAO 400V CORRENTE TIPO CORRENTE ALTERNADA CORRENTE 35A LED C/LED CONTATO 1NA 1NF LARGURA 45,00MM ALTURA 61,00MM PROFUNDIDADE 73,00MM 3RU1116-1KB0 SIEMENS | PC | 21 | 14 | 1902.57 | 135.8979 | 3 - Entre 6 e 12 meses
CAP | 0551150028 | RELE SOBRECARGA POLO TRIPOLAR CLASSE DISPARO 10 CORRENTE AJUSTE 17A22A TENSAO COMUTACAO 400V CORRENTE TIPO CORRENTE ALTERNADA CORRENTE 63A LED C/LED CONTATO 1NA 1NF LARGURA 45,00MM ALTURA 69,00MM PROFUNDIDADE 91,00MM 3RU1126-4CB0 SIEMENS | PC | 21 | 22 | 3142.47 | 142.8395 | 3 - Entre 6 e 12 meses
CAP | 0551150047 | RELE TEMPORIZADO ACAO RETAR 0A120MIN CORRENTE TIPO CORRENTE ALTERNADA FREQUENCIA REDE ELETRICA 60HZ CONTATO 2NAF LARG 96,00MM ALT 96,00MM MONT FRON | PC | 20 | 5 | 420 | 84 | 3 - Entre 6 e 12 meses
CAP | 0551150069 | RELE SEGURANCA FASES TRIFASICO TENSAO COMUTACAO 220V CORRENTE TIPO CORRENTE ALTERNADA LED C/LED CONTATO 1NAF LARG 22,5MM ALT 95,9MM PROF 78MM FUNCAO FALTA FASE | UN | 01 | 10 | 2334 | 233.4 | 3 - Entre 6 e 12 meses
CAP | 0551150241 | RELE SOBRECARGA TRIPOLAR 10 36A45A T COMUT 600V CORR TIP CA CORRENTE 45A LED S/LED CONT 1NA 1NF LARG 55,00MM ALT 105,00MM PROF 113,00MM APLIC CONT 3RU2136-4GB0 SIEMENS | UN | 01 | 6 | 2320.84 | 386.8067 | 3 - Entre 6 e 12 meses
CAP | 0551150246 | RELE SOBRECARGA TRIPOLAR 10 23A28A T COMUT 600V CORR TIP CA CORRENTE 28A LED S/LED CONT 1NA 1NF LARG 50,00MM ALT 95,00MM PROF 85,00MM APLIC CONT 3RU2126-4NB0 SIEMENS | UN | 21 | 1 | 228.44 | 228.44 | 3 - Entre 6 e 12 meses
CAP | 0551350005 | FONTE ALIMENTACAO TENSAO ENTRADA 100A240V CA FASES MONOFASICO FREQUENCIA REDE ELETRICA 45-65HZ TENSAO SAIDA 24V CC CORRENTE 2,5A POTENCIA 10W IP20 | PC | 01 | 1 | 529.24 | 529.24 | 3 - Entre 6 e 12 meses
CAP | 0551350005 | FONTE ALIMENTACAO TENSAO ENTRADA 100A240V CA FASES MONOFASICO FREQUENCIA REDE ELETRICA 45-65HZ TENSAO SAIDA 24V CC CORRENTE 2,5A POTENCIA 10W IP20 | PC | 20 | 2 | 742.08 | 371.04 | 3 - Entre 6 e 12 meses
CAP | 0551350221 | TRANSFORMADOR COMANDO FERRO 200VA F R E 60HZ TEN PRIM 220/380/440V TEN SEC 12V/24V/110V/220V CL ISOL 0,6KV FASES MONOFASICO 51013790004 EIKON | UN | 01 | 1 | 977.42 | 977.42 | 3 - Entre 6 e 12 meses
CAP | 0600250008 | CAIXA PAPELAO ALT 198MM LARG 87MM PROF 105MM HIDROMETRO | UN | 01 | 200 | 1047.01 | 5.2351 | 3 - Entre 6 e 12 meses
CAP | 0650050034 | CORRETIVO LIQUIDO AGUA FRASCO 18ML | UN | 21 | 5 | 9.89 | 1.978 | 3 - Entre 6 e 12 meses
CAP | 0650050087 | CANETA MARCADOR P/QUADRO BRANCO TERMOPLASTICO COR CORP PR COR CAR PR FECH C/TAMP WBM-7 PILOT | UN | 21 | 50 | 165.69 | 3.3138 | 3 - Entre 6 e 12 meses
CAP | 0650050088 | CANETA MARCADOR P/QUADRO BRANCO TERMOPLASTICO COR CORP AZ COR CAR AZ FECH C/TAMP WBM-7 PILOT | UN | 21 | 11 | 46.26 | 4.2055 | 3 - Entre 6 e 12 meses
CAP | 0650050089 | CANETA MARCADOR P/QUADRO BRANCO TERMOPLASTICO COR CORP VERM COR CAR VERM FECH C/TAMP WBM-7 PILOT | UN | 21 | 5 | 45.14 | 9.028 | 3 - Entre 6 e 12 meses
CAP | 0650050106 | PASTA TIPO PASTA L MATERIAL TERMOPLASTICO REVESTIMENTO POLIPROPILENO COR AZUL S/VISOR FECHAMENTO S/FECHAMENTO LARGURA 23,00CM ALTURA 33,00CM FORNECIMENTO PACOTE C/10 UNIDADES | UN | 01 | 7 | 7 | 1 | 3 - Entre 6 e 12 meses
CAP | 0650150071 | INFORMATIVO PAPEL RECICLATO PAGINA 8 COMPRIMENTO 35,5CM LARGURA 26CM | UN | 01 | 300 | 2055 | 6.85 | 3 - Entre 6 e 12 meses
CAP | 0700150015 | FLANGE AVULSA ACO CARBONO 110MM PRETO 8 FUROS DIAM NOM 4POL DIAM EXT 229MM AGUA FRIA | UN | 21 | 1 | 125.56 | 125.56 | 3 - Entre 6 e 12 meses
CAP | 0700150149 | FLANGE SOLTO ACO CARBONO A105 ESCOVADO RESSALTO LISO PRETO PN16 NOR NBR 7675 8 FUROS DIAM NOM 90,00MM AGUA FRIA | UN | 12 | 48 | 5543.81 | 115.496 | 3 - Entre 6 e 12 meses
CAP | 0700150264 | FLANGE PESCOCO ACO CARBONO A105 RANHURA STD 150LBS NOR ANSI B.16,5 20 FUROS DIAM NOM 20POL | UN | 21 | 4 | 5836.8 | 1459.2 | 3 - Entre 6 e 12 meses
CAP | 0700150265 | FLANGE PESCOCO ACO CARBONO A105 RANHURA STD 150LBS NOR ANSI B.16,5 8 FUROS DIAM NOM 8POL | UN | 01 | 4 | 3040 | 760 | 3 - Entre 6 e 12 meses
CAP | 0700150266 | FLANGE PESCOCO ACO CARBONO A105 RANHURA STD 150LBS NOR ANSI B.16,5 12FUROS DIAM NOM 10POL | UN | 21 | 18 | 5938.31 | 329.9061 | 3 - Entre 6 e 12 meses
CAP | 0700150267 | FLANGE PESCOCO ACO CARBONO A105 RANHURA STD 150LBS NOR ANSI B.16,5 16FUROS DIAM NOM 16POL | UN | 21 | 3 | 2982.24 | 994.08 | 3 - Entre 6 e 12 meses
CAP | 0700150276 | FLANGE PESCOCO ACO CARBONO A105 FORMA C PN10 NOR ANSI B 16.5 20 FUROS DIAM NOM 24POL | UN | 21 | 3 | 6566.4 | 2188.8 | 3 - Entre 6 e 12 meses
CAP | 0700150501 | FLANGE SOLTO ACO CARBONO LISO PRETO PN10 NOR NBR 7675 4 FUROS DIAM NOM 75,0MM | UN | 21 | 3 | 316.02 | 105.34 | 3 - Entre 6 e 12 meses
CAP | 0700200004 | JUNTA DESMONTAGEM TRAVA AXIAL FERRO FUNDIDO DUCTIL PINTURA EPOXI FLANGEADA NOR NBR 7675 CL PRES PN10 MAT VED COMP BORR 300 | UN | 11 | 1 | 2893.71 | 2893.71 | 3 - Entre 6 e 12 meses
CAP | 0700350119 | TAMPAO ARTICULADO T-33 FERRO FUNDIDO LISA COMP 530,00MM | UN | 01 | 4 | 960 | 240 | 3 - Entre 6 e 12 meses
CAP | 0700500154 | CURVA ANGULO 90° MATERIAL ACO CARBONO EXTREMIDADE LISA VEDACAO SOLDAVEL DIAMETRO 3,00POL USO AGUA / ESGOTO | UN | 21 | 2 | 142 | 71 | 3 - Entre 6 e 12 meses
CAP | 0700500209 | TUBO ACO CARBONO ASTM A106 BISELADA SCH80 DIAM NOM 8POL ESP PAR 13MM ESGOTO | M | 01 | 7 | 18732.5 | 2676.0714 | 3 - Entre 6 e 12 meses
CAP | 0700500408 | TUBO S/COSTURA ACO CARBONO ASTM A106 GRAU B BISELADA STD SOLDAVEL DIAM NOM 6POL | M | 21 | 4.38 | 1686.3 | 385 | 3 - Entre 6 e 12 meses
CAP | 0700500421 | CURVA 90° LONGO ACO CARBONO ASTM A234 GRAU WPB BISELADA SOLDAVEL STD DIAM 24POL | UN | 21 | 2 | 5472 | 2736 | 3 - Entre 6 e 12 meses
CAP | 0700500433 | REDUCAO CONCENTRICA MATERIAL ACO CARBONO ASTM A234 GRAU WPB EXTREMIDADE BISELADA NORMA ANSI B16.9 STD DIAMETRO MAIOR 12POL DIAMETRO MENOR 8POL | UN | 21 | 21 | 2154.6 | 102.6 | 3 - Entre 6 e 12 meses
CAP | 0700500440 | CURVA 90° LONGO ACO CARBONO ASTM A234 GRAU WPB BISELADA SOLDAVEL STD DIAM 8POL | UN | 21 | 10 | 547.2 | 54.72 | 3 - Entre 6 e 12 meses
CAP | 0700500512 | CURVA 90° LONGO ACO CARBONO ASTM A234 GRAU WPB BISELADA SOLDAVEL STD DIAM 10POL | UN | 21 | 11 | 4252.45 | 386.5864 | 3 - Entre 6 e 12 meses
CAP | 0700500536 | REDUCAO CONCENTRICA ACO CARBONO ASTM A 234GR WPB BISELADA STD DIAM MAI 4POL DIAM MEN 3POL | UN | 21 | 1 | 31.92 | 31.92 | 3 - Entre 6 e 12 meses
CAP | 0700500557 | REDUCAO CONCENTRICA ACO CARBONO ASTM A234 GRAU WPB BISELADA SOLD STD DIAM MAI 10POL DIAM MEN 8POL | UN | 21 | 10 | 1800.9 | 180.09 | 3 - Entre 6 e 12 meses
CAP | 0700500571 | TUBO ACO CARBONO SCH40 SOLDAVEL DIAM NOM 100MM BR 6M | UN | 21 | 1 | 1644.3 | 1644.3 | 3 - Entre 6 e 12 meses
CAP | 0700500600 | REDUCAO CONCENTRICA ACO CARBONO ASTM A 234GR WPB BISELADA STD DIAM MAI 24POL DIAM MEN 16POL | UN | 21 | 2 | 1915.2 | 957.6 | 3 - Entre 6 e 12 meses
CAP | 0700500695 | KIT MONTAGEM 2 FLANGES DN 2POL/ 8 PARAFUSOS 5/8 / 2 VEDACOES 2POL/ ARRUELAS/ PORCAS FERRO FUNDIDO INSTALACAO HIDROMETRO | UN | 12 | 6 | 1500 | 250 | 3 - Entre 6 e 12 meses
CAP | 0700500722 | TAMPAO ACO CARBONO ASTM A 234GR WPB SOLDAVEL DIAM 4POL COMP 63,50MM ESGOTO | UN | 21 | 10 | 246.2 | 24.62 | 3 - Entre 6 e 12 meses
CAP | 0700500727 | REDUCAO CONCENTRICA ACO CARBONO ASTM A234 GRAU WPB BISELADA SOLD DIAM MAI 10POL DIAM MEN 6POL | UN | 21 | 5 | 1041.79 | 208.358 | 3 - Entre 6 e 12 meses
CAP | 0700500735 | REDUCAO EXCENTRICA ACO CARBONO ASTM A234 GRAU WPB BISELADA SOLD DIAM MAI 4POL DIAM MEN 2POL | UN | 21 | 2 | 60.2 | 30.1 | 3 - Entre 6 e 12 meses
CAP | 0700500753 | CURVA 45° LONGO ACO CARBONO ASTM A234 GRAU WPB BISELADA SOLDAVEL STD DIAM 6POL | UN | 21 | 2 | 254.5 | 127.25 | 3 - Entre 6 e 12 meses
CAP | 0700501204 | TUBO TOCO CILINDRICO ACO CARBONO PRETO EXTREM PONT PONT CL PRES PN10 DIAMETRO NOMINAL 300MM FORNECIMENTO 1,00M APLICACAO AGUA | UN | 11 | 2 | 2268.68 | 1134.34 | 3 - Entre 6 e 12 meses
CAP | 0700550105 | TUBO ACO INOX B16.10 PN10 SCH10S SOLDAVEL DIAM NOM 1POL DIAM EXT 33,40MM ESP PAR 3 BR 6M | UN | 01 | 2 | 580 | 290 | 3 - Entre 6 e 12 meses
CAP | 0700550264 | REDUCAO EXCENTRICA ACO INOX BISELADA SCH5S DIAM MAI 6POL DIAM MEN 4POL | UN | 21 | 2 | 300.96 | 150.48 | 3 - Entre 6 e 12 meses
CAP | 0700550332 | INSERT 4 ACO INOX 304 DN 200 | UN | 21 | 1 | 3230 | 3230 | 3 - Entre 6 e 12 meses
CAP | 0700550333 | INSERT 5 ACO INOX 304 DN 150 | UN | 21 | 2 | 3990 | 1995 | 3 - Entre 6 e 12 meses
CAP | 0700550334 | INSERT 6 ACO INOX 304 DN 200 | UN | 21 | 1 | 3135 | 3135 | 3 - Entre 6 e 12 meses
CAP | 0700550383 | CURVA 45° LONGO ACO INOX ASTM A403 GRWPB BISELADA SOLDAVEL SCH5S DIAM 6POL | UN | 21 | 16 | 2407.68 | 150.48 | 3 - Entre 6 e 12 meses
CAP | 0700550392 | TUBO S/COSTURA ACO INOX ASTM A312 BISELADA SCH5S DIAM NOM 6POL BR 6M | UN | 21 | 20 | 36936 | 1846.8 | 3 - Entre 6 e 12 meses
CAP | 0700650022 | GUARNICAO COMPOSTO BORRACHA NITRILICA DIAM 3/4POL HIDROMETRO | UN | 12 | 1370 | 246.6 | 0.18 | 3 - Entre 6 e 12 meses
CAP | 0700850012 | REDUCAO FERRO FUNDIDO PR PONTA BOLSA JE DIAM MAI 250MM DIAM MEN 200MM AGUA | UN | 11 | 1 | 494.17 | 494.17 | 3 - Entre 6 e 12 meses
CAP | 0700850027 | TEE REDUCAO MATERIAL FERRO FUNDIDO PRESSAO PN16 DIAMETRO MAIOR 250,00MM EXTREMIDADE BOLSA VEDACAO JUNTA ELASTICA DIAMETRO MENOR 150,00MM EXTREMIDADE BOLSA VEDACAO JUNTA ELASTICA | PC | 11 | 1 | 439.57 | 439.57 | 3 - Entre 6 e 12 meses
CAP | 0700850049 | TEE REDUCAO FERRO FUNDIDO FLANGEADA PN10 DIAM MAI 150,00MM DIAM MEN 50,00MM | UN | 11 | 1 | 821.03 | 821.03 | 3 - Entre 6 e 12 meses
CAP | 0700850073 | CURVA 22° FERRO FUNDIDO VERMELHO BOLSA JUNTA ELASTICA DIAM 200,00MM ESGOTO | UN | 11 | 2 | 889.82 | 444.91 | 3 - Entre 6 e 12 meses
CAP | 0700850075 | CURVA 22° FERRO FUNDIDO VERMELHO BOLSA JUNTA ELASTICA DIAM 150,00MM ESGOTO | UN | 11 | 2 | 742.51 | 371.255 | 3 - Entre 6 e 12 meses
CAP | 0700850077 | CURVA 11° FERRO FUNDIDO PRETO BOLSA JUNTA MECANICA DIAM 300,00MM AGUA | UN | 11 | 1 | 3500 | 3500 | 3 - Entre 6 e 12 meses
CAP | 0700850092 | CURVA 45° FERRO FUNDIDO VERMELHO BOLSA JUNTA ELASTICA DIAM 100,00MM ESGOTO | UN | 11 | 7 | 1547.18 | 221.0257 | 3 - Entre 6 e 12 meses
CAP | 0700850093 | CURVA 45° FERRO FUNDIDO VERMELHO BOLSA JUNTA ELASTICA DIAM 150,00MM ESGOTO | UN | 11 | 11 | 5256.93 | 477.9027 | 3 - Entre 6 e 12 meses
CAP | 0700850097 | CURVA 45° FERRO FUNDIDO PRETO BOLSA JUNTA ELASTICA DIAM 75,00MM AGUA | UN | 21 | 1 | 77.04 | 77.04 | 3 - Entre 6 e 12 meses
CAP | 0700850102 | CURVA 45° FERRO FUNDIDO BOLSA JUNTA ELASTICA DIAM 150,00MM AGUA | UN | 21 | 1 | 165.56 | 165.56 | 3 - Entre 6 e 12 meses
CAP | 0700850110 | CURVA 45° FERRO FUNDIDO PRETO BOLSA JUNTA ELASTICA DIAM 500,00MM AGUA | UN | 21 | 4 | 10781.32 | 2695.33 | 3 - Entre 6 e 12 meses
CAP | 0700850111 | CURVA 45° FERRO FUNDIDO PRETO BOLSA JUNTA MECANICA DIAM 300,00MM AGUA | UN | 11 | 2 | 4123.44 | 2061.72 | 3 - Entre 6 e 12 meses
CAP | 0700850150 | TEE REDUCAO MATERIAL FERRO FUNDIDO PRESSAO PN16 DIAMETRO MAIOR 150,00MM EXTREMIDADE BOLSA VEDACAO JUNTA ELASTICA DIAMETRO MENOR 75,00MM EXTREMIDADE BOLSA VEDACAO JUNTA ELASTICA | PC | 12 | 1 | 358.32 | 358.32 | 3 - Entre 6 e 12 meses
CAP | 0700850171 | TEE REDUCAO FERRO FUNDIDO BOLSA BOLSA FLANGE JE PN10 DIAM MAI 100,00MM DIAM MEN 50,00MM AGUA | UN | 12 | 1 | 246.5 | 246.5 | 3 - Entre 6 e 12 meses
CAP | 0700850171 | TEE REDUCAO FERRO FUNDIDO BOLSA BOLSA FLANGE JE PN10 DIAM MAI 100,00MM DIAM MEN 50,00MM AGUA | UN | 21 | 2 | 493.01 | 246.505 | 3 - Entre 6 e 12 meses
CAP | 0700850173 | TEE REDUCAO FERRO FUNDIDO BOLSA BOLSA FLANGE JE PN10 DIAM MAI 150,00MM DIAM MEN 80,00MM AGUA | UN | 12 | 14 | 6328.89 | 452.0636 | 3 - Entre 6 e 12 meses
CAP | 0700850185 | TEE FF PR EXTREM BOLS VED JE DIAM 200MM AGUA | UN | 11 | 1 | 812 | 812 | 3 - Entre 6 e 12 meses
CAP | 0700850263 | TUBO FERRO FUNDIDO PRETO PN10 FLANGEADA DIAM NOM 400MM 0,50M AGUA | UN | 21 | 2 | 1212 | 606 | 3 - Entre 6 e 12 meses
CAP | 0700850340 | REDUCAO FERRO FUNDIDO PR PONTA BOLSA JE DIAM MAI 250MM DIAM MEN 150MM AGUA | UN | 01 | 3 | 1968 | 656 | 3 - Entre 6 e 12 meses
CAP | 0700850342 | LUVA CORRER FERRO FUNDIDO PRETO BOLSA JUNTA MECANICA 75MM AGUA | UN | 11 | 2 | 696.67 | 348.335 | 3 - Entre 6 e 12 meses
CAP | 0700850365 | LUVA CORRER FERRO FUNDIDO PRETA BOLSA JUNTA MECANICA 250,00MM AGUA | UN | 20 | 1 | 1447.24 | 1447.24 | 3 - Entre 6 e 12 meses
CAP | 0700850443 | REDUCAO CONCENTRICA FERRO FUNDIDO PR FLANGEADA PN10 DIAM MAI 500MM DIAM MEN 350MM AGUA | UN | 21 | 1 | 1200 | 1200 | 3 - Entre 6 e 12 meses
CAP | 0700850452 | REDUCAO EXCENTRICA FERRO FUNDIDO PR FLANGEADA PN10 DIAM MAI 250MM DIAM MEN 150MM AGUA | UN | 21 | 2 | 2957.58 | 1478.79 | 3 - Entre 6 e 12 meses
CAP | 0700850755 | REDUCAO CONCENTRICA FERRO FUNDIDO PR FLANGEADA PN10 DIAM MAI 300MM DIAM MEN 200MM AGUA | UN | 21 | 1 | 600.6 | 600.6 | 3 - Entre 6 e 12 meses
CAP | 0700850796 | COLAR TOMADA MATERIAL CORPO FERRO FUNDIDO PRETO DIAMETRO NOMINAL 300,00MM DIAMETRO ROSCA 1POL | UN | 11 | 13 | 688.97 | 52.9977 | 3 - Entre 6 e 12 meses
CAP | 0700850796 | COLAR TOMADA MATERIAL CORPO FERRO FUNDIDO PRETO DIAMETRO NOMINAL 300,00MM DIAMETRO ROSCA 1POL | UN | 20 | 2 | 106 | 53 | 3 - Entre 6 e 12 meses
CAP | 0700850820 | COLAR TOMADA MATERIAL CORPO FERRO FUNDIDO PRETO DIAMETRO NOMINAL 250,00MM DIAMETRO ROSCA 2POL | UN | 21 | 3 | 167.32 | 55.7733 | 3 - Entre 6 e 12 meses
CAP | 0700850921 | COLAR TOMADA MATERIAL CORPO FERRO FUNDIDO PRETO DIAMETRO NOMINAL 100,00MM DIAMETRO ROSCA 2POL | UN | 21 | 14 | 428.61 | 30.615 | 3 - Entre 6 e 12 meses
CAP | 0700850996 | CURVA 90° FERRO FUNDIDO VERMELHO BOLSA JUNTA ELASTICA DIAM 100,00MM ESGOTO | UN | 11 | 3 | 857.64 | 285.88 | 3 - Entre 6 e 12 meses
CAP | 0700851317 | JUNTA GIBAULT MATERIAL FERRO FUNDIDO DIAMETRO NOMINAL 85,00MM TAMANHO 85X102 | UN | 11 | 1 | 125 | 125 | 3 - Entre 6 e 12 meses
CAP | 0700851462 | JUNTA DESMONTAGEM TRAVA AXIAL FERRO FUNDIDO PONTA CL PRES PN10 MAT VED COMP BORR 250,00MM | UN | 11 | 1 | 2637.98 | 2637.98 | 3 - Entre 6 e 12 meses
CAP | 0700851787 | REDUCAO EXCENTRICA FERRO FUNDIDO VERM FLANGEADA PN10 DIAM MAI 200MM DIAM MEN 150MM ESGOTO | UN | 11 | 2 | 1095.64 | 547.82 | 3 - Entre 6 e 12 meses
CAP | 0700851890 | CURVA 45° FERRO FUNDIDO PRETO FLANGEADA PN16 DIAM 400,00MM AGUA | UN | 21 | 2 | 1260 | 630 | 3 - Entre 6 e 12 meses
CAP | 0700852014 | CURVA 22° FERRO FUNDIDO PRETO BOLSA JUNTA MECANICA DIAM 150,00MM AGUA | UN | 21 | 1 | 329 | 329 | 3 - Entre 6 e 12 meses
CAP | 0700852068 | JUNCAO REDUCAO 45° FERRO FUNDIDO PRETO FLANGEADA PN10 DIAM MAI 200MM DIAM MEN 150MM | UN | 11 | 1 | 1658.95 | 1658.95 | 3 - Entre 6 e 12 meses
CAP | 0700852489 | LUVA CORRER FERRO FUNDIDO PRETO BOLSA JUNTA MECANICA 250-295X277MM AGUA | UN | 21 | 2 | 1708.35 | 854.175 | 3 - Entre 6 e 12 meses
CAP | 0700852710 | TEE REDUCAO FERRO FUNDIDO VERMELHO FLANGEADA PN10 DIAM MAI 200MM DIAM MEN 80MM ESGOTO | UN | 11 | 1 | 1125.42 | 1125.42 | 3 - Entre 6 e 12 meses
CAP | 0700852741 | TOCO FERRO FUNDIDO VERMELHO PONTA FLANGE PN10 DIAM 300MM | M | 21 | 2.3 | 2331.78 | 1013.8174 | 3 - Entre 6 e 12 meses
CAP | 0700852879 | TEE FF VERM EXTREM BOLS VED JE DIAM 100MM ESG | UN | 11 | 1 | 388.72 | 388.72 | 3 - Entre 6 e 12 meses
CAP | 0700852957 | TUBO TOCO FERRO FUNDIDO PRETO PONTA FLANGE PN10 100MM 1000MM AGUA | UN | 12 | 4 | 2260.22 | 565.055 | 3 - Entre 6 e 12 meses
CAP | 0700853029 | TUBO TOCO FERRO FUNDIDO PRETO BOLSA FLANGE PN16 300MM 1000MM AGUA | UN | 21 | 6 | 9205.77 | 1534.295 | 3 - Entre 6 e 12 meses
CAP | 0700853057 | CURVA 45° FERRO FUNDIDO VERMELHO FLANGE FLANGE PN10 DIAM 150MM ESGOTO | UN | 11 | 1 | 595.19 | 595.19 | 3 - Entre 6 e 12 meses
CAP | 0700853308 | TUBO TOCO FERRO FUNDIDO VERMELHO PONTA FLANGE PN10 250MM 1,00M ESGOTO | UN | 11 | 2 | 3312.08 | 1656.04 | 3 - Entre 6 e 12 meses
CAP | 0700853343 | COLAR TOMADA RAPIDO FERRO FUNDIDO AZUL ACO EMBORRACHADA 200MM DIAM SAI 2POL | UN | 12 | 1 | 344.44 | 344.44 | 3 - Entre 6 e 12 meses
CAP | 0700853360 | TUBO TOCO FERRO FUNDIDO VERMELHO FLANGE FLANGE PN10 150MM 0,50M ESGOTO | UN | 11 | 1 | 703.7 | 703.7 | 3 - Entre 6 e 12 meses
CAP | 0700853361 | REDUCAO CONCENTRICA FERRO FUNDIDO VERM FLANGEADA PN10 DIAM MAI 200MM DIAM MEN 150MM ESGOTO | UN | 11 | 1 | 718.82 | 718.82 | 3 - Entre 6 e 12 meses
CAP | 0700853396 | TUBO TOCO FERRO FUNDIDO VERMELHO PONTA FLANGE PN10 300MM 1,00M ESGOTO | UN | 11 | 2 | 4222.18 | 2111.09 | 3 - Entre 6 e 12 meses
CAP | 0700853487 | COLAR TOMADA FERRO FUNDIDO 500MM DIAMETRO ROSCA 1POL | UN | 12 | 1 | 407 | 407 | 3 - Entre 6 e 12 meses
CAP | 0700853487 | COLAR TOMADA FERRO FUNDIDO 500MM DIAMETRO ROSCA 1POL | UN | 21 | 2 | 814 | 407 | 3 - Entre 6 e 12 meses
CAP | 0700853828 | TUBO TOCO FERRO FUNDIDO VERMELHO BOLSA FLANGE PN10 JUNTA ELASTICA 250MM 0,60M ESGOTO | UN | 04 | 1 | 1446.83 | 1446.83 | 3 - Entre 6 e 12 meses
CAP | 0700853867 | LUVA CORRER FERRO FUNDIDO PRETO BOLSA JUNTA ELASTICA 600MM AGUA | UN | 21 | 2 | 1054 | 527 | 3 - Entre 6 e 12 meses
CAP | 0700854358 | TUBO TOCO FERRO FUNDIDO VERMELHO PONTA FLANGE PN10 200MM 0,70M ESGOTO | UN | 04 | 2 | 2454.6 | 1227.3 | 3 - Entre 6 e 12 meses
CAP | 0700854557 | TUBO TOCO FERRO FUNDIDO COR VERM CL PRES PN10 EXTREM FLAN FLAN DIAM NOM 80MM FORN 0,22M USO ESGOTO | UN | 11 | 1 | 493.17 | 493.17 | 3 - Entre 6 e 12 meses
CAP | 0700854622 | TUBO TOCO FERRO FUNDIDO VERMELHO EXTREM BOLS FLAN CL PRES PN10 VED JGS DIAMETRO NOMINAL 150MM FORNECIMENTO 1,00M APLICACAO ESGOTO | UN | 11 | 6 | 7593.25 | 1265.5417 | 3 - Entre 6 e 12 meses
CAP | 0700854688 | TUBO TOCO FERRO FUNDIDO VERMELHO EXTREM FLAN FLAN CL PRES PN10 DIAMETRO NOMINAL 150MM FORNECIMENTO 1,07M APLICACAO ESGOTO | UN | 11 | 1 | 1323.54 | 1323.54 | 3 - Entre 6 e 12 meses
CAP | 0700854692 | TUBO TOCO FERRO FUNDIDO VERMELHO EXTREM FLAN FLAN CL PRES PN10 DIAMETRO NOMINAL 150MM FORNECIMENTO 2,82M APLICACAO ESGOTO | UN | 11 | 2 | 5422.42 | 2711.21 | 3 - Entre 6 e 12 meses
CAP | 0700854695 | TUBO TOCO CILINDRICO FERRO FUNDIDO VERMELHO EXTREM FLAN FLAN CL PRES PN10 DIAMETRO NOMINAL 150MM FORNECIMENTO 1,25M APLICACAO ESGOTO | UN | 11 | 1 | 1561.95 | 1561.95 | 3 - Entre 6 e 12 meses
CAP | 0700854698 | TUBO TOCO FERRO FUNDIDO VERMELHO EXTREM FLAN FLAN CL PRES PN10 DIAMETRO NOMINAL 150MM FORNECIMENTO 2,42M APLICACAO ESGOTO | UN | 11 | 2 | 4945.78 | 2472.89 | 3 - Entre 6 e 12 meses
CAP | 0700854699 | TUBO TOCO FERRO FUNDIDO VERMELHO EXTREM FLAN FLAN CL PRES PN10 DIAMETRO NOMINAL 150MM FORNECIMENTO 1,16M APLICACAO ESGOTO | UN | 11 | 2 | 3494.02 | 1747.01 | 3 - Entre 6 e 12 meses
CAP | 0700854700 | TUBO TOCO FERRO FUNDIDO VERMELHO EXTREM FLAN FLAN CL PRES PN10 DIAMETRO NOMINAL 150MM FORNECIMENTO 0,18M APLICACAO ESGOTO | UN | 11 | 1 | 840.91 | 840.91 | 3 - Entre 6 e 12 meses
CAP | 0700854701 | TUBO TOCO FERRO FUNDIDO VERMELHO EXTREM PONT FLAN CL PRES PN10 DIAMETRO NOMINAL 100MM FORNECIMENTO 1,20M APLICACAO ESGOTO | UN | 11 | 1 | 1188.3 | 1188.3 | 3 - Entre 6 e 12 meses
CAP | 0700854706 | TUBO TOCO FERRO FUNDIDO VERMELHO EXTREM BOLS FLAN CL PRES PN10 DIAMETRO NOMINAL 100MM FORNECIMENTO 0,80M APLICACAO ESGOTO | UN | 11 | 1 | 837.94 | 837.94 | 3 - Entre 6 e 12 meses
CAP | 0700854707 | TUBO TOCO FERRO FUNDIDO VERMELHO EXTREM FLAN FLAN CL PRES PN10 DIAMETRO NOMINAL 80MM FORNECIMENTO 2,06M APLICACAO ESGOTO | UN | 11 | 2 | 3162.99 | 1581.495 | 3 - Entre 6 e 12 meses
CAP | 0700854708 | TUBO TOCO FERRO FUNDIDO VERMELHO EXTREM FLAN FLAN CL PRES PN10 DIAMETRO NOMINAL 80MM FORNECIMENTO 0,18M APLICACAO ESGOTO | UN | 11 | 1 | 519.98 | 519.98 | 3 - Entre 6 e 12 meses
CAP | 0700854709 | TUBO TOCO FERRO FUNDIDO VERMELHO EXTREM PONT FLAN CL PRES PN10 DIAMETRO NOMINAL 80MM FORNECIMENTO 2,80M APLICACAO ESGOTO | UN | 11 | 1 | 1930.77 | 1930.77 | 3 - Entre 6 e 12 meses
CAP | 0700854710 | TUBO TOCO FERRO FUNDIDO VERMELHO EXTREM FLAN FLAN CL PRES PN10 DIAMETRO NOMINAL 80MM FORNECIMENTO 0,60M APLICACAO ESGOTO | UN | 11 | 1 | 817.14 | 817.14 | 3 - Entre 6 e 12 meses
CAP | 0700900065 | DISPOSITIVO SUPRESSAO OB MATERIAL LATAO QUADRADA MATERIAL VEDACAO COMPOSTO BORRACHA NITRILICA DIAMETRO 3/4POL USO BLOQUEIO | UN | 20 | 305 | 1518.9 | 4.98 | 3 - Entre 6 e 12 meses
CAP | 0700950006 | LUVA ELETROFUSAO MATERIAL PEAD COR PRETO DIAMETRO 110,00MM | UN | 01 | 14 | 777.97 | 55.5693 | 3 - Entre 6 e 12 meses
CAP | 0700950007 | LUVA ELETROFUSAO MATERIAL PEAD COR PRETO DIAMETRO 90,00MM | UN | 12 | 66 | 3887.14 | 58.8961 | 3 - Entre 6 e 12 meses
CAP | 0700950025 | REDUCAO PEAD SOLDA ELETROFUSAO DIAM MAI 90,00MM DIAM MEN 63,00MM | UN | 12 | 34 | 2241.18 | 65.9171 | 3 - Entre 6 e 12 meses
CAP | 0700950054 | TUBO PEAD PE80 PRETO PN6 SOLDAVEL DIAM NOM 200MM ESP PAR 9,6MM BR 6M AGUA | UN | 11 | 1 | 400 | 400 | 3 - Entre 6 e 12 meses
CAP | 0700950084 | CURVA GOMADA 90° POLIETILENO ALTA DENSIDADE PRETO SOLDAVEL JUNTA ELASTICA PN10 DIAM 110,00MM | UN | 12 | 7 | 594.39 | 84.9129 | 3 - Entre 6 e 12 meses
CAP | 0700950180 | LUVA ELETROFUSAO MATERIAL PEAD COR PRETO DIAMETRO 560,00MM | UN | 20 | 2 | 8881.45 | 4440.725 | 3 - Entre 6 e 12 meses
CAP | 0700950222 | TUBO PEAD COR PR CL PRES PN10 DIAM NOM 560MM 1,25MM PAR 33,2MM FORN BR 12M | UN | 11 | 4 | 22495.68 | 5623.92 | 3 - Entre 6 e 12 meses
CAP | 0700950233 | TEE REDUCAO SERVICO POLIETILENO ALTA DENSIDADE PRETO ELETROFUSAO DIAM MAI 110,00MM DIAM MEN 20,00MM AGUA FRIA | UN | 12 | 99 | 11646.02 | 117.6366 | 3 - Entre 6 e 12 meses
CAP | 0700950233 | TEE REDUCAO SERVICO POLIETILENO ALTA DENSIDADE PRETO ELETROFUSAO DIAM MAI 110,00MM DIAM MEN 20,00MM AGUA FRIA | UN | 21 | 200 | 23527.3 | 117.6365 | 3 - Entre 6 e 12 meses
CAP | 0700950326 | TUBO PEAD PE100 PRETO PN16 NBR 15561 DIAM EXT 90MM BOBINA 100M AGUA | UN | 12 | 11 | 42836.6 | 3894.2364 | 3 - Entre 6 e 12 meses
CAP | 0700950328 | TUBO PEAD PE100 PRETO PN16 NBR 15561 DIAM EXT 110MM BOBINA 100M AGUA | UN | 01 | 13 | 81556.05 | 6273.5423 | 3 - Entre 6 e 12 meses
CAP | 0700950425 | UNIAO PEAD COMPRESSAO 110MM | UN | 01 | 1 | 298 | 298 | 3 - Entre 6 e 12 meses
CAP | 0700950468 | TEE 90° PEAD PR PN16 DIAM 32MM TUBO PEAD | UN | 21 | 2 | 112 | 56 | 3 - Entre 6 e 12 meses
CAP | 0700950469 | UNIAO PEAD COMPRESSAO 75MM AGUA | UN | 21 | 6 | 366 | 61 | 3 - Entre 6 e 12 meses
CAP | 0700950501 | CURVA 45Â° LONGO PEAD PRETA SOLDAVEL PN16 DIAM 450MM AGUA | UN | 21 | 1 | 7796 | 7796 | 3 - Entre 6 e 12 meses
CAP | 0700950607 | TUBO PEAD PE100 PRETO PN10 NBR 15561 DIAM EXT 315MM BARRA 12M AGUA | UN | 11 | 3 | 17258.76 | 5752.92 | 3 - Entre 6 e 12 meses
CAP | 0701000002 | COLARINHO MATERIAL POLIETILENO COR PRETO DIAMETRO NOMINAL 90,00MM COMPRIMENTO 80,00MM USO TUBO PEAD | PC | 12 | 39 | 1493.31 | 38.29 | 3 - Entre 6 e 12 meses
CAP | 0701000051 | JOELHO COMPRESSAO 90° POLIPROPILENO PRETO DIAM 63,00MM AGUA | UN | 12 | 2 | 73.98 | 36.99 | 3 - Entre 6 e 12 meses
CAP | 0701000051 | JOELHO COMPRESSAO 90° POLIPROPILENO PRETO DIAM 63,00MM AGUA | UN | 21 | 10 | 369.9 | 36.99 | 3 - Entre 6 e 12 meses
CAP | 0701000121 | UNIAO POLIPROPILENO PRETO COMPRESSAO 90,00MM | UN | 01 | 3 | 780 | 260 | 3 - Entre 6 e 12 meses
CAP | 0701000121 | UNIAO POLIPROPILENO PRETO COMPRESSAO 90,00MM | UN | 12 | 10 | 1466.67 | 146.667 | 3 - Entre 6 e 12 meses
CAP | 0701000266 | UNIAO REDUCAO POLIPROPILENO COMPRESSAO 75X63MM | UN | 21 | 2 | 166 | 83 | 3 - Entre 6 e 12 meses
CAP | 0701050035 | ADAPTADOR MATERIAL PVC COR OCRE EXTREMIDADE PONTA DIAMETRO NOMINAL 200,00MM EXTREMIDADE BOLSA REVESTIMENTO INTERNO RESINA AREIA APLICACAO TUBO COLETOR | UN | 01 | 17 | 693.88 | 40.8165 | 3 - Entre 6 e 12 meses
CAP | 0701050036 | ADAPTADOR PVC OCRE EXTREM PONT DIAM NOM 250,00MM EXTREM BOLS REV INT RES AREIA TUBO COLETOR | UN | 01 | 4 | 212.6 | 53.15 | 3 - Entre 6 e 12 meses
CAP | 0701050072 | TEE REDUCAO MATERIAL PVC COR OCRE PRESSAO PN16 EXTREMIDADE BOLSA DIAMETRO MAIOR 150,00MM DIAMETRO MENOR 100,00MM APLICACAO ESGOTO | UN | 01 | 1 | 44.75 | 44.75 | 3 - Entre 6 e 12 meses
CAP | 0701050153 | TUBO COLETOR CORRUGADO PVC PONTA BOLSA JUNTA ELASTICA DN 400MM BARRA 6M ESGOTO | UN | 20 | 2 | 1147.4 | 573.7 | 3 - Entre 6 e 12 meses
CAP | 0701050183 | REDUCAO MATERIAL PVC COR OCRE EXTREMIDADE PONTA BOLSA VEDACAO JUNTA ELASTICA DIAMETRO MAIOR 150,00MM DIAMETRO MENOR 100,00MM APLICACAO ESGOTO | UN | 01 | 1 | 21.56 | 21.56 | 3 - Entre 6 e 12 meses
CAP | 0701050253 | ANEL VEDACAO COMPOSTO BORRACHA DIAM EXT 200,00MM ESP 7,3MM TUBO COLETOR ESGOTO CORRUGADO | UN | 01 | 28 | 165.79 | 5.9211 | 3 - Entre 6 e 12 meses
CAP | 0701050256 | ANEL VEDACAO COMPOSTO BORRACHA DIAM INT 300,00MM ESP 11,80MM TUBO COLETOR ESGOTO CORRUGADO | UN | 01 | 2 | 42.77 | 21.385 | 3 - Entre 6 e 12 meses
CAP | 0701050258 | ANEL VEDACAO COMPOSTO BORRACHA 70SHORE A DIAM INT 250,00MM TUBO COLETOR | UN | 01 | 24 | 272.88 | 11.37 | 3 - Entre 6 e 12 meses
CAP | 0701050279 | CHAVETA TRAVA PVC SELIM ELASTICO | UN | 21 | 50 | 750 | 15 | 3 - Entre 6 e 12 meses
CAP | 0701100068 | TUBO DEFOFO MPVC PONTA BOLSA JUNTA ELASTICA INTEGRADA DN 100MM BARRA 6M AGUA | UN | 11 | 1 | 245.24 | 245.24 | 3 - Entre 6 e 12 meses
CAP | 0701150013 | EXTREMIDADE PVC MARROM BOLSA FLANGE JUNTA ELASTICA DIAM 75,00MM 199,50MM TB PBA | UN | 12 | 9 | 544.07 | 60.4522 | 3 - Entre 6 e 12 meses
CAP | 0701150026 | TEE PVC MARROM BOLSA BOLSA BOLSA 100,00MM TUBO PBA | UN | 12 | 16 | 1404.85 | 87.8031 | 3 - Entre 6 e 12 meses
CAP | 0701150029 | TEE REDUCAO PVC MARROM BOLSA JE DIAM MAI 110MM DIAM MEN 85MM TUBO PBA | UN | 11 | 141 | 3283 | 23.2837 | 3 - Entre 6 e 12 meses
CAP | 0701150069 | COLAR TOMADA MATERIAL CORPO PVC MARROM C/TRAVA DIAMETRO NOMINAL 85,00MM DIAMETRO ROSCA 3/4POL | UN | 21 | 28 | 93.1 | 3.325 | 3 - Entre 6 e 12 meses
CAP | 0701200016 | CRUZETA MATERIAL POLICLORETO VINILA COR MARROM EXTREMIDADE PONTA BOLSA VEDACAO JUNTA ELASTICA DIAMETRO NOMINAL 75,00MM COMPRIMENTO 260,00MM APLICACAO AGUA FRIA | PC | 21 | 15 | 641.38 | 42.7587 | 3 - Entre 6 e 12 meses
CAP | 0701200082 | TUBO PVC-O PONTA BOLSA JUNTA ELASTICA INTEGRADA PN12,5 DN 150MM BARRA 6M AGUA | UN | 12 | 9 | 3384.4 | 376.0444 | 3 - Entre 6 e 12 meses
CAP | 0701200088 | TUBO PVC-O PONTA BOLSA JUNTA ELASTICA INTEGRADA PN12,5 DN 200MM BARRA 6M AGUA | UN | 12 | 4 | 2135.76 | 533.94 | 3 - Entre 6 e 12 meses
CAP | 0701200090 | TUBO PVC-O PONTA BOLSA JUNTA ELASTICA INTEGRADA PN12,5 DN 250MM BARRA 6M ESGOTO | UN | 11 | 1 | 1417.3 | 1417.3 | 3 - Entre 6 e 12 meses
CAP | 0701200090 | TUBO PVC-O PONTA BOLSA JUNTA ELASTICA INTEGRADA PN12,5 DN 250MM BARRA 6M ESGOTO | UN | 20 | 111 | 172511.76 | 1554.16 | 3 - Entre 6 e 12 meses
CAP | 0701200091 | TUBO PVC-O PONTA BOLSA JUNTA ELASTICA INTEGRADA PN12,5 DN 300MM BARRA 6M ESGOTO | UN | 11 | 17 | 38363.21 | 2256.6594 | 3 - Entre 6 e 12 meses
CAP | 0701250023 | PLUG MATERIAL PVC COR BRANCO EXTREMIDADE ROSCAVEL DIAMETRO 1POL | UN | 01 | 2 | 1.93 | 0.965 | 3 - Entre 6 e 12 meses
CAP | 0701250063 | JOELHO ANGULO 90° MATERIAL PVC COR BRANCO EXTREMIDADE ROSCAVEL DIAMETRO 1.1/2POL USO AGUA | UN | 12 | 8 | 21.36 | 2.67 | 3 - Entre 6 e 12 meses
CAP | 0701250065 | JOELHO ANGULO 90° MATERIAL PVC COR BRANCO EXTREMIDADE ROSCAVEL DIAMETRO 3POL USO AGUA | UN | 21 | 1 | 75.26 | 75.26 | 3 - Entre 6 e 12 meses
CAP | 0701250067 | JOELHO REDUCAO ANG 90° PVC BRANCO EXTREM ROSC DIAM MAI 3/4POL DIAMETRO MENOR 1/2POL AGUA FRIA | UN | 12 | 90 | 175.17 | 1.9463 | 3 - Entre 6 e 12 meses
CAP | 0701250069 | JOELHO ADAPTADOR ANGULO 90° MATERIAL POLICLORETO VINILA COR MARROM EXTREMIDADE SOLDAVEL DIAMETRO 25,00MM EXTREMIDADE ROSCAVEL DIAMETRO 3/4POL APLICACAO AGUA FRIA | PC | 11 | 370 | 192.4 | 0.52 | 3 - Entre 6 e 12 meses
CAP | 0701250069 | JOELHO ADAPTADOR ANGULO 90° MATERIAL POLICLORETO VINILA COR MARROM EXTREMIDADE SOLDAVEL DIAMETRO 25,00MM EXTREMIDADE ROSCAVEL DIAMETRO 3/4POL APLICACAO AGUA FRIA | PC | 12 | 90 | 171.9 | 1.91 | 3 - Entre 6 e 12 meses
CAP | 0701250071 | UNIAO MATERIAL PVC COR MARROM EXTREMIDADE SOLDAVEL DIAMETRO NOMINAL 20,00MM APLICACAO AGUA FRIA | UN | 12 | 188 | 244.4 | 1.3 | 3 - Entre 6 e 12 meses
CAP | 0701250078 | UNIAO MATERIAL PVC COR MARROM EXTREMIDADE SOLDAVEL DIAMETRO NOMINAL 85,00MM APLICACAO AGUA FRIA | UN | 01 | 1 | 187 | 187 | 3 - Entre 6 e 12 meses
CAP | 0701250079 | UNIAO MATERIAL PVC COR MARROM EXTREMIDADE SOLDAVEL DIAMETRO NOMINAL 110,00MM APLICACAO AGUA FRIA | UN | 01 | 1 | 529.85 | 529.85 | 3 - Entre 6 e 12 meses
CAP | 0701250090 | JOELHO ADAPTADOR ANGULO 90° MATERIAL POLIPROPILENO COPOLIMERO RANDOM COR CINZA EXTREMIDADE SOLDAVEL DIAMETRO 25,00MM EXTREMIDADE ROSCAVEL BUCHA C/BUCHA MATERIAL BUCHA ACO CARBONO DIAMETRO 1/2POL APLICACAO AGUA FRIA | PC | 12 | 50 | 68.5 | 1.37 | 3 - Entre 6 e 12 meses
CAP | 0701250096 | LUVA PVC BRANCO ROSCAVEL DIAMETRO NOMINAL 2.1/2POL TUBO ROSCAVEL | UN | 01 | 1 | 24 | 24 | 3 - Entre 6 e 12 meses
CAP | 0701250101 | LUVA PVC BRANCO ROSCAVEL DIAMETRO NOMINAL 4POL TUBO ROSCAVEL | UN | 21 | 17 | 582.59 | 34.27 | 3 - Entre 6 e 12 meses
CAP | 0701250120 | NIPLE MATERIAL POLICLORETO VINILA COR BRANCO EXTREMIDADE ROSCAVEL DIAMETRO NOMINAL 4POL COMPRIMENTO 100,00MM APLICACAO AGUA FRIA | PC | 21 | 8 | 572.86 | 71.6075 | 3 - Entre 6 e 12 meses
CAP | 0701250122 | TEE PVC BRANCO ROSCADA 1/2POL AGUA FRIA | UN | 12 | 32 | 36.48 | 1.14 | 3 - Entre 6 e 12 meses
CAP | 0701250126 | TEE MAT PVC COR BR EXTREM CENT ROSC DIAM 1.1/2POL EXTREM LAT ROSC DIAM 1.1/2POL APLICACAO AGUA FRIA | UN | 01 | 1 | 19.88 | 19.88 | 3 - Entre 6 e 12 meses
CAP | 0701250142 | TUBO PVC PONTA BOLSA DN 100MM BARRA 6M ESGOTO | UN | 01 | 4 | 329.46 | 82.365 | 3 - Entre 6 e 12 meses
CAP | 0701250169 | TEE MAT PVC COR MAR EXTREM CENT SOLD DIAM 40,00MM EXTREM LAT SOLD DIAM 40,00MM APLICACAO AGUA FRIA | UN | 01 | 2 | 5.33 | 2.665 | 3 - Entre 6 e 12 meses
CAP | 0701250172 | UNIAO MATERIAL PVC COR BRANCO EXTREMIDADE ROSCAVEL DIAMETRO NOMINAL 3POL APLICACAO AGUA FRIA | UN | 21 | 16 | 2453.76 | 153.36 | 3 - Entre 6 e 12 meses
CAP | 0701250201 | LUVA CORRER PVC MARROM SOLDAVEL 60,00MM AGUA | UN | 12 | 6 | 257.1 | 42.85 | 3 - Entre 6 e 12 meses
CAP | 0701250210 | BUCHA REDUCAO CURTA PVC MARROM SOLDAVEL DIAM MAI 25MM DIAM MEN 20MM AGUA FRIA | UN | 12 | 45 | 14.4 | 0.32 | 3 - Entre 6 e 12 meses
CAP | 0701250212 | JOELHO ANGULO 90° MATERIAL PVC COR MARROM EXTREMIDADE SOLDAVEL DIAMETRO 75,00MM USO AGUA FRIA | UN | 01 | 7 | 49.56 | 7.08 | 3 - Entre 6 e 12 meses
CAP | 0701250213 | BUCHA REDUCAO CURTA PVC MARROM SOLDAVEL DIAM MAI 32,00MM DIAM MEN 25,00MM AGUA FRIA | UN | 12 | 50 | 9.5 | 0.19 | 3 - Entre 6 e 12 meses
CAP | 0701250217 | JOELHO 90° PVC MARROM SOLDAVEL DIAM 40,00MM AGUA FRIA | UN | 01 | 8 | 17.02 | 2.1275 | 3 - Entre 6 e 12 meses
CAP | 0701250237 | CURVA 90° PVC MARROM SOLDAVEL DIAM 50,00MM AGUA FRIA | UN | 01 | 2 | 17.58 | 8.79 | 3 - Entre 6 e 12 meses
CAP | 0701250245 | CAP PVC MARROM SOLDAVEL 60MM AGUA | UN | 01 | 5 | 30.46 | 6.092 | 3 - Entre 6 e 12 meses
CAP | 0701250247 | CAP MATERIAL PVC COR MARROM EXTREMIDADE SOLDAVEL DIAMETRO 110,00MM APLICACAO AGUA FRIA | UN | 01 | 1 | 55.5 | 55.5 | 3 - Entre 6 e 12 meses
CAP | 0701250249 | CAP MATERIAL PVC COR MARROM EXTREMIDADE SOLDAVEL DIAMETRO 85,00MM APLICACAO AGUA FRIA | UN | 11 | 13 | 79.17 | 6.09 | 3 - Entre 6 e 12 meses
CAP | 0701250278 | TEE REDUCAO MATERIAL PVC COR MARROM VEDACAO SOLDAVEL DIAMETRO MAIOR 40,00MM DIAMETRO MENOR 32,00MM APLICACAO AGUA FRIA | UN | 21 | 5 | 49.85 | 9.97 | 3 - Entre 6 e 12 meses
CAP | 0701250350 | TAMPAO MATERIAL POLICLORETO VINILA DIAMETRO 100,00MM APLICACAO ESGOTO | PC | 01 | 47 | 249.19 | 5.3019 | 3 - Entre 6 e 12 meses
CAP | 0701250428 | JOELHO 90° PVC BRANCO ROSCAVEL DIAM 3/4POL AGUA FRIA | UN | 12 | 420 | 640.07 | 1.524 | 3 - Entre 6 e 12 meses
CAP | 0701250464 | LUVA CORRER PVC BRANCO BOLSA 3/4POL TUBO ROSCAVEL | UN | 12 | 2022 | 6833.22 | 3.3794 | 3 - Entre 6 e 12 meses
CAP | 0701250466 | LUVA CORRER PVC BRANCO BOLSA 1.1/4POL TUBO ROSCAVEL | UN | 01 | 4 | 167.12 | 41.78 | 3 - Entre 6 e 12 meses
CAP | 0701250587 | ADAPTADOR SOLDAVEL CURTO C/FLANGES LIVRES PVC MARROM DIAM 110X4POL CAIXA DAGUA | UN | 01 | 1 | 57.7 | 57.7 | 3 - Entre 6 e 12 meses
CAP | 0701250651 | ADAPTADOR SOLDAVEL TIPO ADAPTADOR CURTO MATERIAL PVC COR MARROM ROSCA NPT DIAMETRO 3/4POL DIAMETRO TUBO 25,00MM | UN | 12 | 40 | 10.4 | 0.26 | 3 - Entre 6 e 12 meses
CAP | 0701250755 | BUCHA REDUCAO LONGA PVC MARROM SOLDAVEL NPT DIAM MAI 25MM DIAM MEN 20MM AGUA | UN | 12 | 50 | 5 | 0.1 | 3 - Entre 6 e 12 meses
CAP | 0701250907 | TEE REDUCAO PVC MARROM SOLDAVEL DIAM MAI 100MM DIAM MEN 75MM AGUA FRIA | UN | 21 | 1 | 59 | 59 | 3 - Entre 6 e 12 meses
CAP | 0701350148 | REGISTRO ESFERA CABECA BORBOLETA LATAO PN25 EXTREM ROSC MACHO 3/4POL | UN | 12 | 155 | 4935.2 | 31.84 | 3 - Entre 6 e 12 meses
CAP | 0701450016 | VALVULA GAVETA BRONZE ROSC 199PSI ACION MAN VOL 3POL | UN | 01 | 11 | 6327.64 | 575.24 | 3 - Entre 6 e 12 meses
CAP | 0701450020 | VALVULA GAVETA EURO 23 FERRO FUNDIDO FLAN PN10 CUNHA BORRACHA ACION MAN VOL 100,00MM | UN | 12 | 2 | 1583.77 | 791.885 | 3 - Entre 6 e 12 meses
CAP | 0701450071 | VALVULA GAVETA EURO 25 FERRO FUNDIDO BOLS PN16 CUNHA BORRACHA ACION CABT 200,00MM | UN | 11 | 2 | 5788 | 2894 | 3 - Entre 6 e 12 meses
CAP | 0701450071 | VALVULA GAVETA EURO 25 FERRO FUNDIDO BOLS PN16 CUNHA BORRACHA ACION CABT 200,00MM | UN | 21 | 8 | 15351.03 | 1918.8788 | 3 - Entre 6 e 12 meses
CAP | 0701450113 | VALVULA GAVETA EURO 23 FERRO FUNDIDO FLAN PN10 CUNHA BORRACHA ACION VOL 150,00MM | UN | 11 | 2 | 2720.96 | 1360.48 | 3 - Entre 6 e 12 meses
CAP | 0701450201 | VALVULA GAVETA EURO 23 FERRO FUNDIDO FLAN PN10 CUNHA BORRACHA CORP CUR ACION VOL 50MM | UN | 11 | 3 | 1762.59 | 587.53 | 3 - Entre 6 e 12 meses
CAP | 0701450241 | VALVULA GAVETA C/BANHO NIQUEL LATAO ROSC PN16 ACION MAN VOL 1POL | UN | 01 | 3 | 203.76 | 67.92 | 3 - Entre 6 e 12 meses
CAP | 0701450253 | VALVULA GAVETA EURO 23 FERRO FUNDIDO FLANGE PN10 50MM ACIONAMENTO CABECOTE | UN | 12 | 15 | 7533.88 | 502.2587 | 3 - Entre 6 e 12 meses
CAP | 0701450253 | VALVULA GAVETA EURO 23 FERRO FUNDIDO FLANGE PN10 50MM ACIONAMENTO CABECOTE | UN | 20 | 11 | 4193.45 | 381.2227 | 3 - Entre 6 e 12 meses
CAP | 0701450258 | VALVULA GAVETA EURO 23 FERRO FUNDIDO FLANGE PN16 80MM ACIONAMENTO CABECOTE | UN | 11 | 1 | 719.98 | 719.98 | 3 - Entre 6 e 12 meses
CAP | 0701450258 | VALVULA GAVETA EURO 23 FERRO FUNDIDO FLANGE PN16 80MM ACIONAMENTO CABECOTE | UN | 20 | 4 | 2226.45 | 556.6125 | 3 - Entre 6 e 12 meses
CAP | 0701450259 | VALVULA GAVETA EURO 23 FERRO FUNDIDO FLANGE PN10 100MM ACIONAMENTO CABECOTE | UN | 12 | 1 | 953.94 | 953.94 | 3 - Entre 6 e 12 meses
CAP | 0701450262 | VALVULA GAVETA EURO 23 FERRO FUNDIDO FLANGE PN16 150MM ACIONAMENTO CABECOTE | UN | 12 | 1 | 1184.07 | 1184.07 | 3 - Entre 6 e 12 meses
CAP | 0701450265 | VALVULA GAVETA EURO 23 FERRO FUNDIDO FLANGE PN10 250MM ACIONAMENTO CABECOTE | UN | 11 | 2 | 5657.76 | 2828.88 | 3 - Entre 6 e 12 meses
CAP | 0701450267 | VALVULA GAVETA EURO 23 FERRO FUNDIDO FLANGE PN10 300MM ACIONAMENTO CABECOTE | UN | 01 | 1 | 5026 | 5026 | 3 - Entre 6 e 12 meses
CAP | 0701450267 | VALVULA GAVETA EURO 23 FERRO FUNDIDO FLANGE PN10 300MM ACIONAMENTO CABECOTE | UN | 11 | 1 | 4815 | 4815 | 3 - Entre 6 e 12 meses
CAP | 0701450271 | VALVULA GAVETA EURO 23 FERRO FUNDIDO FLANGE PN10 400MM ACIONAMENTO CABECOTE | UN | 21 | 1 | 6265 | 6265 | 3 - Entre 6 e 12 meses
CAP | 0701650011 | VALVULA RETENCAO FERRO NODULAR A536 OBT PU PORTINHOLA UNIC DIAM NOM 4POL | UN | 01 | 1 | 880 | 880 | 3 - Entre 6 e 12 meses
CAP | 0701650047 | VALVULA BOIA NIVEL DIAMETRO CORPO 119,50MM MATERIAL BOIA POLICLORETO VINILA DIAMETRO ROSCA 1/2POL MATERIAL HASTE LATAO | PC | 01 | 1 | 94.9 | 94.9 | 3 - Entre 6 e 12 meses
CAP | 0701650078 | VALVULA RETENCAO RETENCAO FERRO FUNDIDO NODULAR OBT PU ACION FLUX PORTINHOLA UNIC C/VEDACAO ACO CARBONO FLANGEADA PN10 15KGF/CM2 EFLUENTE DIAM NOM 3POL S/ROSCA ESGOTO | UN | 21 | 3 | 2550 | 850 | 3 - Entre 6 e 12 meses
CAP | 0701650114 | VALVULA RETENCAO WAFFER FERRO FUNDIDO OBT AI ACION RAP PORTINHOLA DUPLA AISI 316/410 C/VEDACAO EPDM METAL LISA PN10 15KGF/CM2 200L/S AGUA DIAM NOM 250,00MM AGUA | UN | 21 | 6 | 2580 | 430 | 3 - Entre 6 e 12 meses
CAP | 0701650149 | VALVULA RETENCAO FERRO FUNDIDO OBT AI PORTINHOLA UNIC FLANGEADA PN16 DIAM NOM 150,00MM ESGOTO | UN | 11 | 4 | 8464.64 | 2116.16 | 3 - Entre 6 e 12 meses
CAP | 0701650295 | VALVULA RETENCAO FERRO FUNDIDO ACION RAP PORTINHOLA UNIC NBR 7675 FLANGEADA PN16 DIAM NOM 300MM | UN | 01 | 1 | 6633.35 | 6633.35 | 3 - Entre 6 e 12 meses
CAP | 0701800017 | VALVULA VENTOSA TRIPLICE FUNCAO NPT FERRO FUNDIDO DUCTIL C/FLANGE PRES MAX 16KGF/CM2 CL PRES PN16 50,00MM | UN | 11 | 3 | 1858.41 | 619.47 | 3 - Entre 6 e 12 meses
CAP | 0701800124 | VALVULA VENTOSA QUADRIFUNCAO VALLOYMAX VEC 313 FERRO FUNDIDO C/FLANGE CL PRES PN10 100MM | UN | 21 | 3 | 8842.92 | 2947.64 | 3 - Entre 6 e 12 meses
CAP | 0701800134 | VALVULA VENTOSA C50-C FERRO FUNDIDO PRES MAX 150PSI CL PRES PN16 DIAM NOM 50MM | UN | 11 | 3 | 2670 | 890 | 3 - Entre 6 e 12 meses
CAP | 0701900055 | VALVULA BORBOLETA TIPO VALVULA BORBOLETA MAT CORP FF ACION EIXO LIVRE TIP CORP WAF PRES OPER 150PSI COR VD MAT OBT AC MAT DIS AI MAT SED EPDM DIAM NOM 400,00MM 22323111 STEC | UN | 21 | 1 | 720 | 720 | 3 - Entre 6 e 12 meses
CAP | 0701900060 | VALVULA BORBOLETA MAT CORP FE DUCT ACION MAN PRES OPER PN10 COR AZ MAT OBT FE DUCT TIP HAST COM MAT DIS FE DUCT MAT SED AI EXTREM FLAN DIAM NOM 300,00MM | UN | 21 | 2 | 7254 | 3627 | 3 - Entre 6 e 12 meses
CAP | 0701900088 | VALVULA BORBOLETA MAT CORP FE DUCT ACION ALAV TIP CORP WAF PRES OPER PN10 MAT OBT AISI 316 MAT DIS AISI 316 MAT SED BORRACHA EPDM DIAM NOM 3POL | UN | 01 | 1 | 522 | 522 | 3 - Entre 6 e 12 meses
CAP | 0701900105 | VALVULA BORBOLETA MAT CORP FE ACION ATU ELET TIP CORP FLANG PRES OPER 150PSI COR AZ MAT SED BORRACHA EPDM DIAM NOM 3.00POL | UN | 12 | 1 | 2435.35 | 2435.35 | 3 - Entre 6 e 12 meses
CAP | 0701900123 | VALVULA BORBOLETA MAT CORP PP ACION ALAV TIP CORP WAF PRES OPER PN10 COR PR DIAM NOM 8POL | UN | 21 | 3 | 4395 | 1465 | 3 - Entre 6 e 12 meses
CAP | 0702250012 | TEE REDUCAO FERRO GALVANIZADO ROSCADA PN16 DIAM MAI 3POL DIAM MEN 2POL | UN | 21 | 5 | 195.62 | 39.124 | 3 - Entre 6 e 12 meses
CAP | 0702250016 | COTOVELO ANGULO 90 MATERIAL FERRO ACABAMENTO GALVANIZADO EXTREMIDADE ROSCADA DIAMETRO NOMINAL 3/4POL | UN | 21 | 4 | 31.2 | 7.8 | 3 - Entre 6 e 12 meses
CAP | 0702250023 | COTOVELO ANGULO 90 MATERIAL FERRO ACABAMENTO GALVANIZADO EXTREMIDADE ROSCADA DIAMETRO NOMINAL 1/2POL | UN | 21 | 381 | 903.62 | 2.3717 | 3 - Entre 6 e 12 meses
CAP | 0702250037 | LUVA FERRO GALVANIZADO ROSCADA DIAM NOM 1/2POL | UN | 21 | 48 | 224.7 | 4.6813 | 3 - Entre 6 e 12 meses
CAP | 0702250047 | LUVA REDUCAO FE GALV ROSCADA DIAM MAI 2.1/2POL DIAM MEN 1.1/4POL | UN | 21 | 1 | 37.9 | 37.9 | 3 - Entre 6 e 12 meses
CAP | 0702250157 | UNIAO FERRO GALVANIZADO ROSCADA 1POL | UN | 21 | 13 | 139.88 | 10.76 | 3 - Entre 6 e 12 meses
CAP | 0702250159 | UNIAO FERRO GALVANIZADO ROSCADA 2POL | UN | 01 | 8 | 468.6 | 58.575 | 3 - Entre 6 e 12 meses
CAP | 0702250164 | TUBO FERRO GALV DIAM NOM 1POL BR 6M | UN | 20 | 1 | 380 | 380 | 3 - Entre 6 e 12 meses
CAP | 0750150036 | PANO SINTETICO VISCOSE COR AZ USO GER ACAO ANTBACT LARG 33,00CM ALT 58,00CM PCT 5UN | UN | 01 | 23 | 68.96 | 2.9983 | 3 - Entre 6 e 12 meses
CAP | 0750150079 | ESPONJA LA ACO CARBONO COR VD COMP 6CM LARG 6CM PCT 8UN | UN | 01 | 5 | 9.08 | 1.816 | 3 - Entre 6 e 12 meses
CAP | 0750150100 | SACO LIXO POLIETILENO BAIXA DENSIDADE BIODEGRADAVEL PRETO CAP 40,0L PCT 100UN | UN | 01 | 16 | 234.08 | 14.63 | 3 - Entre 6 e 12 meses
CAP | 0750150231 | REFIL MOP PROFISSIONAL PO RP400 MAT TECI SINT LARG 40CM ALT 15CM PESO 400G | UN | 01 | 2 | 73.46 | 36.73 | 3 - Entre 6 e 12 meses
CAP | 0800350433 | CILINDRO USO IMPRE MULTIF BROTHER DCP-L5652 | UN | 21 | 1 | 94.16 | 94.16 | 3 - Entre 6 e 12 meses
CAP | 0850850441 | MEDIDOR VAZAO ELETROMAGNETICO CARRETEL ACO ALIM 110/220VAC SIN SAID DIG PREC 0,2% TEMP OPER 0A100°C CL PRES PN16 CONEX PROC FLAN NOR NBR 7675 GR PROT IP68 DIAM NOM 25,00MM | UN | 21 | 2 | 16778.09 | 8389.045 | 3 - Entre 6 e 12 meses
CAP | 0850850580 | MEDIDOR VAZAO ELETROMAGNETICO CARRETEL 80MM 0,3A12M/S PN16 -20A65°C 160M3/H 400 FLANGE IP68 REMOTA IP67 TIPO ATERRAMENTO ANEIS ATERRAMENTO TIPO ELETRODO PLANO FIXO 4-20MA PULSO MODBUS LCD 24VDC 0,5% 30M AGUA TRATADA | UN | 12 | 1 | 14739.98 | 14739.98 | 3 - Entre 6 e 12 meses
CAP | 0851000015 | ESCALA RINGELMANN PAPEL COMP 15CM LARG 10CM ESP 0,1MM | UN | 21 | 1 | 18.5 | 18.5 | 3 - Entre 6 e 12 meses
CAP | 0851150064 | TRANSMISSOR PRESSAO ACO INOX 304 FAIX PRES 0A25BAR PAS 14FPP DIAM ROSC 1/4POL T ALIM 9A30VCC CORRENTE CONTINUA CORR 4A20MA SIN SAID 4-20MA S/INDICADOR XMLP025BD21V SCHNEIDER | UN | 01 | 1 | 445 | 445 | 3 - Entre 6 e 12 meses
CAP | 0851150094 | TRANSMISSOR NIVEL ULTRASSONICO ALUMINIO PVDF SIN SAID 4-20MA FX MEDICAO 12M RESOL 1MM -40A60°C 0,5A3BAR GRAU PROTECAO IP67 T ALIM 7/28VCC CONEX PROC FLAN | UN | 11 | 3 | 16550 | 5516.6667 | 3 - Entre 6 e 12 meses
CAP | 0851400015 | VALVULA ALIVIO PRESSAO MAXIMA 40PSI MATERIAL CORPO BRONZE ACIONAMENTO MOLA EXTREMIDADE ROSCAVEL ROSCA NPT DIAMETRO NOMINAL 40MM | UN | 01 | 1 | 1251.4 | 1251.4 | 3 - Entre 6 e 12 meses
CAP | 0950050009 | LIXA FOLHA TIPO LIXA FERRO GRANA 150 COR PRETO MATERIAL COSTADO TECIDO | FL | 01 | 2 | 6.37 | 3.185 | 3 - Entre 6 e 12 meses
CAP | 0950150035 | ANEL VEDACAO COMPOSTO BORRACHA DIAM INT 50,00MM JUNTA FLANGE | UN | 21 | 6 | 47.36 | 7.8933 | 3 - Entre 6 e 12 meses
CAP | 0950150047 | ANEL VEDACAO MATERIAL COMPOSTO BORRACHA DIAMETRO INTERNO 250,00MM USO TUBO FERRO FUNDIDO | UN | 21 | 2 | 396 | 198 | 3 - Entre 6 e 12 meses
CAP | 0950150054 | ANEL VEDACAO MATERIAL COMPOSTO BORRACHA DIAMETRO INTERNO 350,00MM USO CONEXAO FERRO FUNDIDO | PC | 21 | 6 | 1380 | 230 | 3 - Entre 6 e 12 meses
CAP | 0950150176 | ANEL VEDACAO COMPOSTO BORRACHA DIAM INT 250,00MM JUNTA MECANICA | UN | 21 | 96 | 2259.47 | 23.5361 | 3 - Entre 6 e 12 meses
CAP | 0950150181 | ANEL VEDACAO COMPOSTO BORRACHA DIAM INT 50,00MM JUNTA MECANICA | UN | 11 | 12 | 48.42 | 4.035 | 3 - Entre 6 e 12 meses
CAP | 0950200068 | GRAXEIRA RETA ACO CARBONO ZINCADO DIAMETRO 1/2POL ROSCA BSP | UN | 21 | 10 | 35.7 | 3.57 | 3 - Entre 6 e 12 meses
CAP | 0950300011 | ARRUELA TIPO ARRUELA LISA MATERIAL ACO INOX AISI304 ACABAMENTO NATURAL TRATAMENTO S/TRATAMENTO NORMA ANSI B18.21.1 DIAMETRO NOMINAL 5/8POL DIAMETRO INTERNO 16,30MM DIAMETRO EXTERNO 27,41MM ESPESSURA 3,96MM | PC | 11 | 42 | 22.53 | 0.5364 | 3 - Entre 6 e 12 meses
CAP | 0950300011 | ARRUELA TIPO ARRUELA LISA MATERIAL ACO INOX AISI304 ACABAMENTO NATURAL TRATAMENTO S/TRATAMENTO NORMA ANSI B18.21.1 DIAMETRO NOMINAL 5/8POL DIAMETRO INTERNO 16,30MM DIAMETRO EXTERNO 27,41MM ESPESSURA 3,96MM | PC | 20 | 46 | 23.64 | 0.5139 | 3 - Entre 6 e 12 meses
CAP | 0950300017 | ARRUELA TIPO ARRUELA LISA CLASSE REGULAR MATERIAL ACO CARBONO SAE1020 ACABAMENTO ZINCADO FOGO TRATAMENTO S/TRATAMENTO NORMA ANSI B18.21.1 DIAMETRO NOMINAL 3/4POL DIAMETRO INTERNO 20,50MM DIAMETRO EXTERNO 40,00MM ESPESSURA 1,70MM | PC | 11 | 39 | 41.63 | 1.0674 | 3 - Entre 6 e 12 meses
CAP | 0950300019 | ARRUELA TIPO ARRUELA LISA CLASSE REGULAR MATERIAL ACO CARBONO SAE1020 ACABAMENTO ZINCADO FOGO TRATAMENTO S/TRATAMENTO NORMA ANSI B18.21.1 DIAMETRO NOMINAL 3/8POL DIAMETRO INTERNO 10,50MM DIAMETRO EXTERNO 23,50MM ESPESSURA 1,70MM | PC | 20 | 80 | 21.28 | 0.266 | 3 - Entre 6 e 12 meses
CAP | 0950300022 | ARRUELA TIPO ARRUELA LISA CLASSE REGULAR MATERIAL ACO CARBONO SAE1020 ACABAMENTO ZINCADO FOGO TRATAMENTO S/TRATAMENTO NORMA ANSI B18.21.1 DIAMETRO NOMINAL 7/8POL DIAMETRO INTERNO 23,50MM DIAMETRO EXTERNO 46,00MM ESPESSURA 1,70MM | PC | 01 | 24 | 42.72 | 1.78 | 3 - Entre 6 e 12 meses
CAP | 0950300026 | ARRUELA TIPO ARRUELA LISA CLASSE REGULAR MATERIAL ACO CARBONO SAE1020 ACABAMENTO ZINCADO TRATAMENTO S/TRATAMENTO NORMA ANSI B18.21.1 DIAMETRO NOMINAL 1POL DIAMETRO INTERNO 27,00MM DIAMETRO EXTERNO 52,00MM ESPESSURA 1,70MM | PC | 20 | 3 | 3.13 | 1.0433 | 3 - Entre 6 e 12 meses
CAP | 0950300216 | ARRUELA PRESSAO ACO INOX DIAM NOM 1/2POL | UN | 21 | 3 | 2.4 | 0.8 | 3 - Entre 6 e 12 meses
CAP | 0950400035 | BROCA HELICOIDAL HASTE PARALELA MATERIAL ACO RAPIDO MATERIAL PONTA METAL DURO DIAMETRO 3/8POL COMPRIMENTO TOTAL 127,00MM | PC | 21 | 11 | 313.07 | 28.4609 | 3 - Entre 6 e 12 meses
CAP | 0950400037 | BROCA HELICOIDAL HASTE PARALELA MATERIAL ACO RAPIDO MATERIAL PONTA METAL DURO DIAMETRO 5/8POL COMPRIMENTO TOTAL 186,00MM | PC | 01 | 4 | 441.31 | 110.3275 | 3 - Entre 6 e 12 meses
CAP | 0950600016 | CHUMBADOR ACO INOX GALVANIZADO DIAM 5/16POL COMP 80,00MM COMP ROSC 45,00MM | UN | 20 | 2 | 12 | 6 | 3 - Entre 6 e 12 meses
CAP | 0950700029 | CORREIA V PERFIL A LISA MATERIAL COMPOSTO BORRACHA MATERIAL CORDEIS FIBRA SINTETICA NBR 14936 LARGURA 12,70MM ALTURA 8,00MM CIRCUNFERENCIA EXTERNA 1.120,00MM A42 HI POWER II GATES | PC | 21 | 9 | 123.25 | 13.6944 | 3 - Entre 6 e 12 meses
CAP | 0950700086 | CORREIA V A 46 LISA COMPOSTO BORRACHA MAT CORD FIB SINTET RMA IP-20 LARG 13,00MM ALT 8,00MM CIRC EXT 116,80MM | UN | 01 | 3 | 68.25 | 22.75 | 3 - Entre 6 e 12 meses
CAP | 0950700089 | CORREIA V B68 LISA COMPOSTO BORRACHA MAT CORD FIB SINTET RMA IP-20 LARG 17,00MM ALT 11,00MM CIRC EXT 1.727,00MM | UN | 01 | 6 | 259.98 | 43.33 | 3 - Entre 6 e 12 meses
CAP | 0950700090 | CORREIA V B-50 LISA COMPOSTO BORRACHA MAT CORD FIB SINTET RMA IP-20 LARG 17,00MM ALT 11,00MM CIRC EXT 1.270,00MM | UN | 21 | 7 | 390.25 | 55.75 | 3 - Entre 6 e 12 meses
CAP | 0950700113 | CORREIA V XPB 1400LW DENTADA COMPOSTO BORRACHA MAT CORD FIB SINTET LARG 16,3MM ALT 13,0MM CIRC EXT 1.400MM | UN | 21 | 2 | 140.62 | 70.31 | 3 - Entre 6 e 12 meses
CAP | 0950700173 | CORREIA V B-34 LISA COMPOSTO BORRACHA MAT CORD FIB SINTET RMA IP-20 LARG 17,0MM ALT 11,0MM CIRC EXT 909MM | UN | 21 | 4 | 139.4 | 34.85 | 3 - Entre 6 e 12 meses
CAP | 0950700178 | CORREIA 3V 335 MAT BORR LARG 846,00MM ALT 8,00MM CIRC EXT 850,00MM APLIC SOPRADOR SCHULZ MODELO CSV 10 | UN | 21 | 2 | 59.2 | 29.6 | 3 - Entre 6 e 12 meses
CAP | 0950800120 | FECHADURA EXTERNO LATAO FECH LING PORTA | UN | 01 | 1 | 59.19 | 59.19 | 3 - Entre 6 e 12 meses
CAP | 0950850356 | CORTADOR TUBO ROTATIVO 701 CAP CORT 0,6/2MM MAT CORP MG MAT LAM AI RAN 10A54MM | UN | 21 | 10 | 7841 | 784.1 | 3 - Entre 6 e 12 meses
CAP | 0950851376 | CARRINHO TRANSPORTE CILINDRO OXIGENIO/ACETILENO INOX CAP 2 CILIND LARG 160MM ALT 750MM COMP 350MM | UN | 01 | 1 | 358 | 358 | 3 - Entre 6 e 12 meses
CAP | 0951300237 | ESPIGAO EXTERNO MATERIAL FERRO FUNDIDO DIAMETRO 3POL USO MANGUEIRA | UN | 01 | 1 | 55 | 55 | 3 - Entre 6 e 12 meses
CAP | 0951300248 | ABRACADEIRA ROSCA SEM FIM MATERIAL ACO CARBONO PARAFUSO C/PARAFUSO CABECA SEXTAVADA DIAMETRO MENOR 13,00MM DIAMETRO MAIOR 19,00MM LARGURA FITA 3/4POL | UN | 21 | 16 | 40 | 2.5 | 3 - Entre 6 e 12 meses
CAP | 0951300399 | ABRACADEIRA ROSCA SEM FIM MATERIAL ACO INOX PARAFUSO C/PARAFUSO CABECA SEXTAVADA C/FENDA DIAMETRO MENOR 38MM DIAMETRO MAIOR 51MM LARGURA FITA 13MM | UN | 21 | 18 | 54 | 3 | 3 - Entre 6 e 12 meses
CAP | 0951300547 | ABRACADEIRA REPARO TUBO ACO INOX AISI304 VED INT MAT VED EPDM MAT FECH FE ACAB FECH PINTURA EPOXI CAP ABERT 560-600MM DISP FIX PARAF COMP 500MM | UN | 01 | 1 | 5755.8 | 5755.8 | 3 - Entre 6 e 12 meses
CAP | 0951300587 | ABRACADEIRA REPARO TUBO ACO INOX AISI304 VED INT MAT VED EPDM MAT FECH FE ACAB FECH PINTURA EPOXI CAP ABERT 404-409MM DISP FIX PARAF COMP 440MM | UN | 04 | 2 | 5160.16 | 2580.08 | 3 - Entre 6 e 12 meses
CAP | 0951450002 | PARAFUSO CABECA SEXTAVADA SERIE CABECA LEVE NORMA CONSTRUCAO ANSI B18.2.1 MATERIAL ACO INOX AISI304 TRATAMENTO SUPERFICIE NATURAL A2 70 UNC 1/2POL 13FPP 2POL 3/4POL | PC | 01 | 100 | 120 | 1.2 | 3 - Entre 6 e 12 meses
CAP | 0951450007 | PARAFUSO CABECA SEXTAVADA SERIE CABECA LEVE NORMA CONSTRUCAO ANSI B18.2.1 MATERIAL ACO INOX AISI304 TRATAMENTO SUPERFICIE NATURAL A2 70 UNC 1/4POL 20FPP 2POL 7/16POL | PC | 01 | 108 | 52.8 | 0.4889 | 3 - Entre 6 e 12 meses
CAP | 0951450010 | PARAFUSO CABECA SEXTAVADA SERIE CABECA LEVE NORMA CONSTRUCAO ANSI B18.2.1 MATERIAL ACO INOX AISI304 TRATAMENTO SUPERFICIE NATURAL A2 70 UNC 3/8POL 16FPP 3/4POL 9/16POL | PC | 21 | 58 | 19.55 | 0.3371 | 3 - Entre 6 e 12 meses
CAP | 0951450014 | PARAFUSO CABECA SEXTAVADA SERIE CABECA LEVE NORMA CONSTRUCAO ANSI B18.2.1 MATERIAL ACO INOX AISI304 TRATAMENTO SUPERFICIE NATURAL A2 70 UNC 1/2POL 13FPP 3POL 3/4POL | PC | 21 | 54 | 77.16 | 1.4289 | 3 - Entre 6 e 12 meses
CAP | 0951450026 | PARAFUSO CABECA SEXTAVADA SERIE CABECA LEVE NORMA CONSTRUCAO ANSI B18.2.1 MATERIAL ACO INOX AISI304 TRATAMENTO SUPERFICIE NATURAL A2 70 UNC 3/8POL 16FPP 2POL 9/16POL | PC | 01 | 295 | 313.55 | 1.0629 | 3 - Entre 6 e 12 meses
CAP | 0951450029 | PARAFUSO CABECA SEXTAVADA SERIE CABECA LEVE NORMA CONSTRUCAO ANSI B18.2.1 MATERIAL ACO CARBONO SAE1020 TRATAMENTO SUPERFICIE ZINCADO FOGO 5.6 UNC 3/4POL 10FPP 2.1/2POL 1.1/8POL | PC | 21 | 57 | 108.3 | 1.9 | 3 - Entre 6 e 12 meses
CAP | 0951450030 | PARAFUSO CABECA SEXTAVADA SERIE CABECA LEVE NORMA CONSTRUCAO ANSI B18.2.1 MATERIAL ACO CARBONO SAE1020 TRATAMENTO SUPERFICIE ZINCADO FOGO 5.6 UNC 5/8POL 11FPP 2POL 15/16POL | PC | 21 | 53 | 120.17 | 2.2674 | 3 - Entre 6 e 12 meses
CAP | 0951450036 | PARAFUSO CABECA SEXTAVADA SERIE CABECA LEVE NORMA CONSTRUCAO ANSI B18.2.1 MATERIAL ACO CARBONO SAE1020 TRATAMENTO SUPERFICIE ZINCADO FOGO 5.6 UNC 3/8POL 16FPP 1POL 9/16POL | PC | 21 | 50 | 16.22 | 0.3244 | 3 - Entre 6 e 12 meses
CAP | 0951450037 | PARAFUSO CABECA SEXTAVADA SERIE CABECA LEVE NORMA CONSTRUCAO ANSI B18.2.1 MATERIAL ACO CARBONO SAE1020 TRATAMENTO SUPERFICIE ZINCADO FOGO 5.6 UNC 3/4POL 10FPP 2POL 1.1/8POL | PC | 21 | 73 | 149.39 | 2.0464 | 3 - Entre 6 e 12 meses
CAP | 0951450040 | PARAFUSO CABECA SEXTAVADA SERIE CABECA LEVE NORMA CONSTRUCAO ANSI B18.2.1 MATERIAL ACO CARBONO SAE1020 TRATAMENTO SUPERFICIE ZINCADO FOGO 5.6 UNC 3/8POL 16FPP 4POL 9/16POL | PC | 21 | 16 | 12.01 | 0.7506 | 3 - Entre 6 e 12 meses
CAP | 0951450048 | PARAFUSO CABECA SEXTAVADA SERIE CABECA LEVE NORMA CONSTRUCAO ANSI B18.2.1 MATERIAL ACO CARBONO SAE1020 TRATAMENTO SUPERFICIE ZINCADO FOGO 5.6 UNC 7/16POL 14FPP 2POL 5/8POL | PC | 21 | 10 | 11 | 1.1 | 3 - Entre 6 e 12 meses
CAP | 0951450053 | PARAFUSO CABECA SEXTAVADA SERIE CABECA LEVE NORMA CONSTRUCAO ANSI B18.2.1 MATERIAL ACO CARBONO SAE1020 TRATAMENTO SUPERFICIE ZINCADO FOGO 5.6 UNC 1/4POL 20FPP 1POL 7/16POL | PC | 21 | 44 | 18.7 | 0.425 | 3 - Entre 6 e 12 meses
CAP | 0951450060 | PARAFUSO CABECA SEXTAVADA SERIE CABECA LEVE NORMA CONSTRUCAO ANSI B18.2.1 MATERIAL ACO CARBONO SAE1020 TRATAMENTO SUPERFICIE ZINCADO FOGO 5.6 UNC 3/4POL 10FPP 3.1/2POL 1.1/8POL | PC | 11 | 40 | 140.69 | 3.5173 | 3 - Entre 6 e 12 meses
CAP | 0951450065 | PARAFUSO CABECA SEXTAVADA SERIE CABECA LEVE NORMA CONSTRUCAO ANSI B18.2.1 MATERIAL ACO CARBONO SAE1020 TRATAMENTO SUPERFICIE ZINCADO FOGO 5.6 UNC 5/8POL 11FPP 1.1/2POL 15/16POL | PC | 21 | 196 | 182.28 | 0.93 | 3 - Entre 6 e 12 meses
CAP | 0951450104 | PARAFUSO CABECA CHATA DISPOSITIVO APERTO FENDA NORMA CONSTRUCAO ANSI B18.6.3 MATERIAL ACO CARBONO SAE1020 TRATAMENTO SUPERFICIE ZINCADO 5.6 UNC 5/16POL 18FPP 2POL | PC | 01 | 111 | 136.8 | 1.2324 | 3 - Entre 6 e 12 meses
CAP | 0951450159 | PARAFUSO MATERIAL ACO CARBONO APLICACAO VASO SANITARIO | UN | 01 | 9 | 98.1 | 10.9 | 3 - Entre 6 e 12 meses
CAP | 0951550003 | PORCA SEXTAVADA ANSI B18.2.2 MATERIAL ACO INOX AISI304 TRATAMENTO SUPERFICIE NATURAL CLASSE RESISTENCIA A2 70 ROSCA UNC DIAMETRO INTERNO 3/8POL PASSO 16FPP ALTURA 8,13MM CHAVE 9/16POL | PC | 20 | 96 | 46.96 | 0.4892 | 3 - Entre 6 e 12 meses
CAP | 0951550043 | PORCA SEXTAVADA ANSI B18.2.2 MATERIAL ACO CARBONO SAE1020 TRATAMENTO SUPERFICIE ZINCADO CLASSE RESISTENCIA 5.6 ROSCA UNC DIAMETRO INTERNO 3/4POL PASSO 10FPP ALTURA 16,89MM CHAVE 1.1/8POL | PC | 11 | 62 | 164.92 | 2.66 | 3 - Entre 6 e 12 meses
CAP | 0951550126 | PORCA SEXTAVADA ACO CARBONO GALVANIZADO UNC DIAM INT 3/4POL | UN | 20 | 10 | 7.69 | 0.769 | 3 - Entre 6 e 12 meses
CAP | 0951600180 | RETENTOR DIN 3760 C/MOLA COMPOSTO BORRACHA NITRILICA 70SHORE A COR PR SEC AB ORIENT LABIO BI LABIO PROT C/PROT C/REVESTIMENTO EXTERNO DIAM EIX 70,00MM DIAM EXT 90,00MM ALT 10,00MM | UN | 21 | 8 | 199.2 | 24.9 | 3 - Entre 6 e 12 meses
CAP | 0951700001 | ROLAMENTO 6212 2Z S/FOLGA ACO PRENSADO CILINDRICO S/RASGO 60MM 110MM 22MM ACO CROMO ALTA RESISTENCIA | UN | 01 | 4 | 440.8 | 110.2 | 3 - Entre 6 e 12 meses
CAP | 0951700055 | ROLAMENTO 6026 S/BLINDAGEM S/FOLGA ACO PRENSADO CILINDRICO S/RASGO 130MM 200MM 33MM ACO CROMO ALTA RESISTENCIA | UN | 21 | 4 | 4741.88 | 1185.47 | 3 - Entre 6 e 12 meses
CAP | 0951700074 | ROLAMENTO 6209 1Z S/FOLGA ACO PRENSADO CILINDRICO S/RASGO 45MM 85MM 19MM ACO CROMO ALTA RESISTENCIA | UN | 01 | 3 | 207.27 | 69.09 | 3 - Entre 6 e 12 meses
CAP | 0951700105 | ROLAMENTO 6305 2Z S/FOLGA ACO PRENSADO CILINDRICO S/RASGO 25MM 62MM 17MM ACO CROMO ALTA RESISTENCIA | UN | 21 | 2 | 58.36 | 29.18 | 3 - Entre 6 e 12 meses
CAP | 0951700371 | ROLAMENTO 21309CC S/BLINDAGEM S/FOLGA ACO PRENSADO CILINDRICO S/RASGO 45MM 100MM 25MM ACO CROMO ALTA RESISTENCIA | UN | 01 | 3 | 2269.34 | 756.4467 | 3 - Entre 6 e 12 meses
CAP | 0951700371 | ROLAMENTO 21309CC S/BLINDAGEM S/FOLGA ACO PRENSADO CILINDRICO S/RASGO 45MM 100MM 25MM ACO CROMO ALTA RESISTENCIA | UN | 21 | 3 | 2269.33 | 756.4433 | 3 - Entre 6 e 12 meses
CAP | 0951700373 | ROLAMENTO NJ 208EC S/BLINDAGEM S/FOLGA ACO PRENSADO CILINDRICO S/RASGO 40MM 80MM 18MM ACO CROMO ALTA RESISTENCIA | UN | 01 | 3 | 917.67 | 305.89 | 3 - Entre 6 e 12 meses
CAP | 0951700373 | ROLAMENTO NJ 208EC S/BLINDAGEM S/FOLGA ACO PRENSADO CILINDRICO S/RASGO 40MM 80MM 18MM ACO CROMO ALTA RESISTENCIA | UN | 21 | 8 | 2447.13 | 305.8913 | 3 - Entre 6 e 12 meses
CAP | 0951700374 | ROLAMENTO NJ 205EC S/BLINDAGEM S/FOLGA ACO PRENSADO CILINDRICO S/RASGO 25MM 52MM 15MM ACO CROMO ALTA RESISTENCIA | UN | 01 | 3 | 720.4 | 240.1333 | 3 - Entre 6 e 12 meses
CAP | 0951700374 | ROLAMENTO NJ 205EC S/BLINDAGEM S/FOLGA ACO PRENSADO CILINDRICO S/RASGO 25MM 52MM 15MM ACO CROMO ALTA RESISTENCIA | UN | 21 | 3 | 720.4 | 240.1333 | 3 - Entre 6 e 12 meses
CAP | 0951700376 | ROLAMENTO 30304 S/BLINDAGEM S/FOLGA ACO PRENSADO CILINDRICO S/RASGO 20MM 52MM 16,25MM ACO CROMO ALTA RESISTENCIA | UN | 01 | 4 | 414.12 | 103.53 | 3 - Entre 6 e 12 meses
CAP | 0951700376 | ROLAMENTO 30304 S/BLINDAGEM S/FOLGA ACO PRENSADO CILINDRICO S/RASGO 20MM 52MM 16,25MM ACO CROMO ALTA RESISTENCIA | UN | 21 | 6 | 621.18 | 103.53 | 3 - Entre 6 e 12 meses
CAP | 0951700416 | ROLAMENTO 61912 2RS1 S/FOLGA ACO PRENSADO CILINDRICO S/RASGO 60MM 85MM 13MM ACO CROMO ALTA RESISTENCIA | UN | 21 | 5 | 2120.05 | 424.01 | 3 - Entre 6 e 12 meses
CAP | 0951700427 | ROLAMENTO HR 30306 J S/BLINDAGEM S/FOLGA ACO CILINDRICO S/RASGO 30MM 72MM 16MM ACO CROMO | UN | 21 | 2 | 139.12 | 69.56 | 3 - Entre 6 e 12 meses
CAP | 0951700428 | ROLAMENTO 22207 CC S/BLINDAGEM S/FOLGA ACO PRENSADO CILINDRICO S/RASGO 35MM 72MM 23MM ACO CROMO ALTA RESISTENCIA | UN | 21 | 1 | 346.94 | 346.94 | 3 - Entre 6 e 12 meses
CAP | 0951700429 | ROLAMENTO 211 EM S/BLINDAGEM S/FOLGA ACO PRENSADO CILINDRICO S/RASGO 55MM 100MM 21MM ACO CROMO ALTA RESISTENCIA | UN | 21 | 1 | 405.96 | 405.96 | 3 - Entre 6 e 12 meses
CAP | 0951700442 | ROLAMENTO BC10312 S/BLINDAGEM S/FOLGA ACO CILINDRICO S/RASGO 25MM 52MM 15MM ACO | UN | 21 | 6 | 1391.22 | 231.87 | 3 - Entre 6 e 12 meses
CAP | 0951800036 | SELO MECANICO APLICACAO BOMBA E-6 IMBIL | PC | 01 | 6 | 6435 | 1072.5 | 3 - Entre 6 e 12 meses
CAP | 1000600031 | KIT REPARO AC VED VALVULA DESCARGA 25-40 HP RH60E | UN | 21 | 5 | 500 | 100 | 3 - Entre 6 e 12 meses
CAP | 1001150109 | ROLAMENTO RC 30303 POS. 30 REDUTOR FAF57 124648 SEW EURODRIVE | UN | 21 | 10 | 885.3 | 88.53 | 3 - Entre 6 e 12 meses
CAP | 1001951200 | CONEXAO DESCARGA FERRO FUNDIDO NOR 7675 FORM REDON ANG RT FLAN 3POL DIAM INT 80,00MM BOMBA BOMBA FLYGT DX 3069 | UN | 20 | 5 | 3872.93 | 774.586 | 3 - Entre 6 e 12 meses
CAP | 1001952222 | MOTOBOMBA SUBMERSIVEL MAT CARC AC TRIF CONTINUA DIR 2POL RECAL 2POL GAIOLA DIAM ROT 92,00MM 36,69MCA 34M3/H 26,80MÂ³/H 220V 6HP 60HZ 2 POLOS 3450RPM Y IP68 BHS512-04 EBARA | UN | 01 | 1 | 6996.88 | 6996.88 | 3 - Entre 6 e 12 meses
CAP | 1001952447 | CONJUNTO MOTOBOMBA SUBMERSIVEL EJ 30BVX ALT MANOM TOT 9,44MCA VAZAO 5,16L/S VOLTAGEM 220V EXTREM FLAN DIAM NOM 80MM ELEVATORIA ESGOTO | UN | 11 | 2 | 33752.4 | 16876.2 | 3 - Entre 6 e 12 meses
CAP | 1001952494 | MOTOBOMBA CENTRIFUGA MAT CARC FF TRIF CORRENTE ALTERNADA INV 2POL RECAL 1.1/2POL NUM ROT 1 TIP ROT SEMI AB DIAM ROT 129MM ALT MANOM TOT 37MCA VAZ 35,4M3/H T ALIM 220/380/440V POTEN 7,5CV F R E 60HZ 4 POLOS 3440RPM CL ISOL F PROT IP55 THB-18 (R) THEBE | UN | 01 | 1 | 6348 | 6348 | 3 - Entre 6 e 12 meses
CAP | 1001952499 | MOTOBOMBA SUBMERSIVEL MAT CARC FF MONOF CORRENTE ALTERNADA DIR 130MM RECAL 1POL NUM ROT 22 TIP ROT SEMI AB DIAM ROT 108MM ALT MANOM TOT 119MCA VAZ 3,4M3/H T ALIM 220V POTEN 1,5CV F R E 60HZ 2 3440RPM CL ISOL F PROT IP55 3TSM2/22 THEBE | UN | 01 | 1 | 900 | 900 | 3 - Entre 6 e 12 meses
CAP | 1001952526 | MOTOBOMBA SUBMERS MAT CARC FF TRIF CORRENTE ALTERNADA INV 190MM RECAL 5POL NUM ROT 3 TIP ROT SEMI AB DIAM ROT 170MM ALT MANOM TOT 84MCA VAZ 250M3/H T ALIM 220V POTEN 70HP F R E 60HZ 2 3440RPM CL ISOL F PROT IP55 | UN | 01 | 1 | 30044.72 | 30044.72 | 3 - Entre 6 e 12 meses
CAP | 1002100336 | ESTACAO ELEVATORIA COMPACTA COMPIT 900 MOD BOM 3069 POLIETILENO 11L/S | UN | 21 | 1 | 37952.76 | 37952.76 | 3 - Entre 6 e 12 meses
CAP | 1050050023 | CONE SINALIZACAO MATERIAL COMPOSTO BORRACHA COR BRANCO LARANJA PESO 0,540KG ALTURA 500,00MM | PC | 07 | 12 | 288 | 24 | 3 - Entre 6 e 12 meses
CAP | 1050050037 | PLACA SINALIZACAO TIPO RETANGULAR MATERIAL TERMOPLASTICO COR BRANCA VERMELHO PRETO COMPRIMENTO 35,00CM LARGURA 25,00CM MENSAGEM PERIGO ENERGIA ELETRICA | PC | 07 | 6 | 144.4 | 24.0667 | 3 - Entre 6 e 12 meses
CAP | 1050100148 | LUVA SEGURANCA MATERIAL COURO RASPA COR CINZA FORRO C/FORRO PALMA LISA REFORCO C/REFORCO INTERNO PUNHO CURTO | UN | 07 | 18 | 136.08 | 7.56 | 3 - Entre 6 e 12 meses
CAP | 1050100219 | AVENTAL SEGURANCA MATERIAL COURO RASPA FECHAMENTO C/TIRAS AJUSTAVEIS PESCOCO CINTURA COR CINZA COMPRIMENTO 1,20M LARGURA 0,70M | UN | 07 | 3 | 56.95 | 18.9833 | 3 - Entre 6 e 12 meses
CAP | 1050100288 | KIT PROTETOR FACIAL P/CAPACETE LENTE REMOVIVEL MATERIAL POLICARBONATO COR INCOLOR MATERIAL ARCO PVC | UN | 07 | 10 | 1850 | 185 | 3 - Entre 6 e 12 meses
CAP | 1050100430 | PERNEIRA SEGURANCA JARDINAGEM MATERIAL PVC PRETO AJUS C/AJUS BOTI FECH VELC TAM REGUL | UN | 07 | 3 | 239.7 | 79.9 | 3 - Entre 6 e 12 meses
CAP | 1050150043 | MACACAO SEGURANCA TIPO MACACAO MECANICO MATERIAL TECIDO BRIM ALGODAO 100% REFORCO S/REFORCO MANGA CURTA PUNHO S/PUNHO CAPUZ S/CAPUZ FECHAMENTO C/BOTAO COR AZUL AMBAR TAMANHO GG | UN | 07 | 7 | 947.9 | 135.4143 | 3 - Entre 6 e 12 meses
CAP | 1050150096 | CAMISA MODELO SOCIAL CATEGORIA MASCULINO MATERIAL 80%POLIESTER 16%ALGODAO 4%ELASTANO BOLSO S/BOLSO MANGA CURTA GOLA SOCIAL COR AZUL BEBE TAMANHO 5 | UN | 07 | 4 | 473.92 | 118.48 | 3 - Entre 6 e 12 meses
CAP | 1050150097 | CAMISA MODELO SOCIAL CATEGORIA MASCULINO MATERIAL 80%POLIESTER 16%ALGODAO 4%ELASTANO BOLSO S/BOLSO MANGA LONGA GOLA SOCIAL COR AZUL BEBE TAMANHO 4 | UN | 07 | 4 | 533.44 | 133.36 | 3 - Entre 6 e 12 meses
CAP | 1050150098 | CAMISA MODELO SOCIAL CATEGORIA MASCULINO MATERIAL 80%POLIESTER 16%ALGODAO 4%ELASTANO BOLSO S/BOLSO MANGA LONGA GOLA SOCIAL COR AZUL BEBE TAMANHO 5 | UN | 07 | 4 | 533.44 | 133.36 | 3 - Entre 6 e 12 meses
CAP | 1050150105 | CAMISA SEGURANCA MODELO ELETRICISTA CATEGORIA MASCULINO MATERIAL 100%ALGODAO 270G/M2 CLASSE RISCO 3 MANGA LONGA ESPORTE LOGOTIPO C/LOGO COR AZUL TAMANHO XG | UN | 07 | 11 | 2147.4 | 195.2182 | 3 - Entre 6 e 12 meses
CAP | 1050150118 | CORPETE ATENDENTE FEMININO MATERIAL 80%POLIESTER 16%ALGODAO 4%ELASTOMERO AZUL BEBE S/BOLSO C/LOGOMARCA TAM M | UN | 07 | 3 | 256.5 | 85.5 | 3 - Entre 6 e 12 meses
CAP | 1050150121 | CORPETE ATENDENTE FEMININO MATERIAL 80%POLIESTER 16%ALGODAO 4%ELASTOMERO AZUL BEBE S/BOLSO C/LOGOMARCA TAM GG | UN | 07 | 3 | 256.5 | 85.5 | 3 - Entre 6 e 12 meses
CAP | 1050150184 | CAMISA MODELO SOCIAL CATEGORIA MASCULINO MATERIAL ALGODAO POLIESTER FECHAMENTO C/BOTOES BOLSO C/1 MANGA LONGA GOLA SOCIAL PUNHO C/PUNHO REFLETIVO S/REFLETIVO LOGOTIPO C/LOGO COR AZUL TAMANHO 6 | UN | 07 | 3 | 216 | 72 | 3 - Entre 6 e 12 meses
CAP | 1050150187 | CAMISA MODELO SOCIAL CATEGORIA MASCULINO MATERIAL ALGODAO POLIESTER FECHAMENTO C/BOTOES BOLSO C/1 MANGA LONGA GOLA SOCIAL PUNHO C/PUNHO REFLETIVO S/REFLETIVO LOGOTIPO C/LOGO COR AZUL TAMANHO 7 | UN | 07 | 7 | 411.6 | 58.8 | 3 - Entre 6 e 12 meses
CAP | 1050150191 | CASACO 100%POLIESTER AZUL FECH FRON ZIPER C/CAPUZ C/FORRO ACOLCHOADO C/LOGO FRENTE COSTAS PP | UN | 07 | 1 | 199 | 199 | 3 - Entre 6 e 12 meses
CAP | 1050150222 | CAMISA MODELO LEITURISTA CATEGORIA FEMININO MATERIAL 100%POLIESTER BOLSO S/BOLSO MANGA CURTA GOLA POLO LOGOTIPO C/LOGO COR AZUL TAMANHO M | UN | 07 | 1 | 40 | 40 | 3 - Entre 6 e 12 meses
CAP | 1050150234 | BERMUDA TIPO LEITURISTA BRIM 100%ALGODAO MASCULINO AZUL COS ELASTICO BOLSO 6 BOLSOS S/PALA C/LOGOMARCA ELASTICO C/CADARCO G | UN | 07 | 4 | 60.11 | 15.0275 | 3 - Entre 6 e 12 meses
CAP | 1050150323 | CAMISA MODELO SOCIAL CATEGORIA MASCULINO MATERIAL 80%POLIESTER 16%ALGODAO 4%ELASTANO FECHAMENTO C/BOTOES BOLSO C/1 MANGA CURTA GOLA SOCIAL LOGOTIPO C/LOGO COR AZUL BEBE TAMANHO 2 | UN | 07 | 8 | 947.84 | 118.48 | 3 - Entre 6 e 12 meses
CAP | 1050150325 | CAMISA MODELO SOCIAL CATEGORIA MASCULINO MATERIAL 80%POLIESTER 16%ALGODAO 4%ELASTANO FECHAMENTO C/BOTOES BOLSO C/1 MANGA CURTA GOLA SOCIAL LOGOTIPO C/LOGO COR AZUL BEBE TAMANHO 4 | UN | 07 | 4 | 473.92 | 118.48 | 3 - Entre 6 e 12 meses
CAP | 1050150499 | CALCA SEGURANCA C/PROTECAO MOTOCICLISTA 67% POLIESTER 33% ALGODAO 220G/M2 FECH ZIPER BOT BOLSO C/2 LAT C/FAIXA LOGOTIPO LOG-IN BOLSO TAMANHO 56 | UN | 07 | 4 | 977 | 244.25 | 3 - Entre 6 e 12 meses
CAP | 1050150510 | CALCA SEGURANCA C/PROTECAO MOTOCICLISTA 67% POLIESTER 33% ALGODAO 220G/M2 FECH ZIPER BOT BOLSO C/2 LAT C/FAIXA LOGOTIPO LOG-IN BOLSO TAMANHO 62 | UN | 07 | 4 | 717.2 | 179.3 | 3 - Entre 6 e 12 meses
CAP | 1150300012 | OLEO LUBRIFICANTE 10W-30 SEMI SINTETICO LIQUIDO EMB 1L | UN | 21 | 6 | 324 | 54 | 3 - Entre 6 e 12 meses
CAP | 1150450004 | OLEO DESENGRIPANTE ESTADO FISICO LIQUIDO COR AMBAR ODOR CARACTERISTICO DENSIDADE 0,90G/CM3 LATA 300ML | UN | 11 | 14 | 686.98 | 49.07 | 3 - Entre 6 e 12 meses
CAP | 0400050007 | BARRA ROSCADA MATERIAL ACO CARBONO A307GRA ACABAMENTO ZINCADO FOGO DIAMETRO 3/8POL ROSCA UNC PASSO 16FPP NORMA ANSI B16.5 BARRA 1000MM | PC | 20 | 3 | 109.45 | 36.4833 | 2 - Entre 3 e 6 meses
CAP | 0400050026 | ARMACAO MATERIAL ACO CARBONO ACABAMENTO ZINCADO FOGO ISOLADOR SIMPLES | PC | 11 | 6 | 317.2 | 52.8667 | 2 - Entre 3 e 6 meses
CAP | 0400050040 | BARRA CHATA ACO CARBONO A36 LAMINADO ESP 1/8POL LARG 1/2POL BARRA 6000MM | UN | 20 | 1 | 43.5 | 43.5 | 2 - Entre 3 e 6 meses
CAP | 0400050041 | BARRA CHATA ACO CARBONO A36 LAMINADO ESP 3/16POL LARG 1POL BARRA 6000MM | UN | 20 | 2 | 130 | 65 | 2 - Entre 3 e 6 meses
CAP | 0400050064 | ARMACAO SECUNDARIO ACO CARBONO GALVANIZADO ISOLADOR SIMPLES | UN | 11 | 7 | 180.43 | 25.7757 | 2 - Entre 3 e 6 meses
CAP | 0450250001 | AREIA MEDIA GRAN 0,42-2,00MM | M3 | 12 | 14 | 385 | 27.5 | 2 - Entre 3 e 6 meses
CAP | 0450600034 | ANEL MATERIAL CONCRETO DIAMETRO 1,00M ALTURA 0,50M ESPESSURA 0,08M | PC | 11 | 2 | 286 | 143 | 2 - Entre 3 e 6 meses
CAP | 0450600061 | ANEL MATERIAL CONCRETO DIAMETRO 1,00M ALTURA 0,20M ESPESSURA 0,05M | UN | 20 | 2 | 105.82 | 52.91 | 2 - Entre 3 e 6 meses
CAP | 0450600065 | ANEL MATERIAL CONCRETO DIAMETRO 1,20M ALTURA 0,20M ESPESSURA 0,05M | UN | 21 | 2 | 128 | 64 | 2 - Entre 3 e 6 meses
CAP | 0450600066 | ANEL MATERIAL CONCRETO DIAMETRO 1,20M ALTURA 0,50M ESPESSURA 0,05M | UN | 01 | 17 | 3307.14 | 194.5376 | 2 - Entre 3 e 6 meses
CAP | 0450600066 | ANEL MATERIAL CONCRETO DIAMETRO 1,20M ALTURA 0,50M ESPESSURA 0,05M | UN | 12 | 19 | 3895 | 205 | 2 - Entre 3 e 6 meses
CAP | 0450600067 | ANEL MATERIAL CONCRETO DIAMETRO 1,50M ALTURA 0,50M ESPESSURA 0,05M | UN | 01 | 4 | 1816 | 454 | 2 - Entre 3 e 6 meses
CAP | 0450600067 | ANEL MATERIAL CONCRETO DIAMETRO 1,50M ALTURA 0,50M ESPESSURA 0,05M | UN | 12 | 9 | 5670 | 630 | 2 - Entre 3 e 6 meses
CAP | 0450600102 | CAIXA P/ATERRAMENTO MAT CONCR BITOLA 300,00MM LARG 300,00MM ALT 300,00MM C/TAMPA 1 1 SAIDA | UN | 21 | 80 | 3360 | 42 | 2 - Entre 3 e 6 meses
CAP | 0451000190 | TORNEIRA COZINHA PAREDE ACO INOX MAT HAST AI DIAM 1/2POL COMP TOT 18,00CM ACION AUTOMATICA TEMPORIZADA | UN | 01 | 1 | 150 | 150 | 2 - Entre 3 e 6 meses
CAP | 0451000193 | TORNEIRA BEBEDOURO METAL MAT HAST LT DIAM 1/2POL COMP TOT 10,00CM | UN | 01 | 5 | 224.5 | 44.9 | 2 - Entre 3 e 6 meses
CAP | 0451150040 | ROLO TINTA LA COR BR C/CABO 15,00CM | UN | 01 | 7 | 132.3 | 18.9 | 2 - Entre 3 e 6 meses
CAP | 0451300143 | ANEL C/ FUNDO CONCRETO DIAM 1,00M ALT 0,50M ESP 0,08M | UN | 11 | 14 | 4404 | 314.5714 | 2 - Entre 3 e 6 meses
CAP | 0451500006 | TINTA ACRILICA COR AMARELO DEMARCACAO ACABAMENTO ACRILICO LATA 3,6L | UN | 01 | 3 | 239.12 | 79.7067 | 2 - Entre 3 e 6 meses
CAP | 0451500012 | TINTA ACRILICA BAS AGUA ACAB FOSC COR BR NV LT 3,6L | GL | 01 | 6 | 958.2 | 159.7 | 2 - Entre 3 e 6 meses
CAP | 0451500242 | TEXTURA RUSTICA BRANCO ACAB FOSC LATA 28KG | LT | 01 | 3 | 843.6 | 281.2 | 2 - Entre 3 e 6 meses
CAP | 0451500356 | TINTA ESMALTE SINTETICO ACAB BRILH MUNSELL 5PB 2/8 COR AZ DEL REY LT 3,6L | UN | 01 | 1 | 143.91 | 143.91 | 2 - Entre 3 e 6 meses
CAP | 0451550001 | TINTA EPOXI COR BRANCO ACABAMENTO BRILHANTE C/PROTECAO ANTICORROSIVA FORNECIMENTO LATA 3,6L | UN | 01 | 7 | 2276.33 | 325.19 | 2 - Entre 3 e 6 meses
CAP | 0451550022 | CATALISADOR ESTADO LIQUIDO COR INCOLOR TEMPO REACAO 60,00MIN PONTO FULGOR 34ºC DENSIDADE 1,07 VISCOSIDADE MAIOR 0,6CPS FORNECIMENTO 900ML | UN | 01 | 2 | 98 | 49 | 2 - Entre 3 e 6 meses
CAP | 0451550035 | TINTA EPOXI ESTADO FISICO LIQUIDO COR AMARELA ACABAMENTO ESMALTE CATALISAVEL FORNECIMENTO LATA 3,6L | UN | 01 | 1 | 362.29 | 362.29 | 2 - Entre 3 e 6 meses
CAP | 0451550053 | TINTA EPOXI ESTADO FISICO LIQUIDO COR BRANCO ACABAMENTO ESMALTE CATALISAVEL LATA 3,6L | UN | 01 | 14 | 3057.12 | 218.3657 | 2 - Entre 3 e 6 meses
CAP | 0451550057 | TINTA EPOXI ESTADO FISICO LIQUIDO COR CINZA ACABAMENTO ESMALTE CATALISAVEL LATA 3,6L | LT | 01 | 2 | 553.86 | 276.93 | 2 - Entre 3 e 6 meses
CAP | 0451550111 | CATALISADOR ESTADO LIQUIDO P/TINTA EPOXI COR INCOLOR TEMPO REACAO 90,00MIN PONTO FULGOR 66C DENSIDADE 1,05 FORNECIMENTO 640ML | UN | 01 | 6 | 413.71 | 68.9517 | 2 - Entre 3 e 6 meses
CAP | 0451850054 | TAMPA QUADRADA POLIPROPILENO CZ DIAM 25,00MM COMP 365,00MM LARG 350,00MM HIDROMETRO | UN | 01 | 4 | 214.93 | 53.7325 | 2 - Entre 3 e 6 meses
CAP | 0500350146 | COPO ECOLOGICO MATERIAL FIBRA ARROZ/PP FORMATO REDONDO C/TAMPA CAPACIDADE 350ML LARGURA 9CM ALTURA 11CM | UN | 01 | 1500 | 9150 | 6.1 | 2 - Entre 3 e 6 meses
CAP | 0550150224 | CONTATOR POTENCIA 3 POLOS 220V 15CV CORR NOM 25A 220V 3RT 2026 SIEMENS | UN | 01 | 6 | 1477 | 246.1667 | 2 - Entre 3 e 6 meses
CAP | 0550150320 | SUPRESSOR SURTO TENSAO OPERACAO 220A275V CORRENTE TIPO CORRENTE ALTERNADA 50/60HZ PARAFUSO USO CORRENTE 45 KA SLIM MONTAGEM TRILHO | UN | 21 | 3 | 438 | 146 | 2 - Entre 3 e 6 meses
CAP | 0550200031 | SINALEIRA LED POLIETILENO VERMELHA TENSAO 220V DIAM 22MM | UN | 01 | 6 | 72 | 12 | 2 - Entre 3 e 6 meses
CAP | 0550200062 | SINALEIRA LED POLIETILENO AMARELO TENSAO 220V DIAM 22MM CEWSM3D23 WEG | UN | 01 | 6 | 174 | 29 | 2 - Entre 3 e 6 meses
CAP | 0550300049 | PLACA ESPELHO TIPO PLACA CEGA MATERIAL TERMOPLASTICO TAMANHO 4X4 LARGURA 830,00MM ALTURA 124,00MM | PC | 01 | 1 | 12.5 | 12.5 | 2 - Entre 3 e 6 meses
CAP | 0550300139 | SOFT STARTER 130A POTEN 100CV FAS TRIF T ALIM 220A575V F R E 60 HZ GR PROT IP20 SSW070130T5SZ WEG | UN | 01 | 1 | 2979.3 | 2979.3 | 2 - Entre 3 e 6 meses
CAP | 0550300144 | SOFT STARTER 171A POTEN 125CV FAS TRIF T ALIM 220A575V F R E 60 HZ GR PROT IP20 | UN | 01 | 7 | 30839.2 | 4405.6 | 2 - Entre 3 e 6 meses
CAP | 0550300284 | INTERRUPTOR NBR 14136 EMBUTIR TERMOPLASTICO 2 TECLAS T COMUT 250,00V CORR 10A ESPELHO S/ESPELHO COR BRANCO | UN | 01 | 7 | 68.84 | 9.8343 | 2 - Entre 3 e 6 meses
CAP | 0550350043 | DISJUNTOR MINI 3P 220V CORR NOM 40A CUR DISP C TQC3440 GE | UN | 21 | 9 | 1388.56 | 154.2844 | 2 - Entre 3 e 6 meses
CAP | 0550350084 | MINI DISJUNTOR MONOPOLAR TENSAO MAXIMA OPERACAO 440VCA TENSAO NOMINAL ISOLACAO 60VCC FREQUENCIA 60HZ CORRENTE NOMINAL 16A CURVA DISPARO B POLO 1 POLO TEMPERATURA 5A40°C GRAU PROTECAO IP20 25MM TRILHO | UN | 21 | 3 | 69.75 | 23.25 | 2 - Entre 3 e 6 meses
CAP | 0550350135 | DISJUNTOR CAIXA MOLDADA 3P 440V CORR NOM 250A CUR DISP C DWB250B WEG | UN | 21 | 1 | 976 | 976 | 2 - Entre 3 e 6 meses
CAP | 0550350178 | DISJUNTOR TERMOMAGNETICO BIPOLAR 2 P 250/440V CORR NOM 40A SIEMENS | UN | 01 | 3 | 136.03 | 45.3433 | 2 - Entre 3 e 6 meses
CAP | 0550350180 | DISJUNTOR TERMOMAGNETICO MONOPOLAR 1P 250/440V CORR NOM 20A SIEMENS | UN | 01 | 3 | 26.37 | 8.79 | 2 - Entre 3 e 6 meses
CAP | 0550350312 | DISJUNTOR MINI 3P 5SL1 440V CORR NOM 63A CUR DISP C SIEMENS SIEMENS | UN | 20 | 1 | 57.2 | 57.2 | 2 - Entre 3 e 6 meses
CAP | 0550350382 | CAIXA MEDIDOR POLIFASICA MATERIAL CAIXA TERMOPLASTICO CORRENTE MAXIMA 40A | UN | 11 | 8 | 560.76 | 70.095 | 2 - Entre 3 e 6 meses
CAP | 0550350384 | CAIXA P/ DISJUNTOR POLICARBONATO PADRAO ENEL 40A | UN | 11 | 10 | 467.1 | 46.71 | 2 - Entre 3 e 6 meses
CAP | 0550350386 | DISJUNTOR TERMOMAGNETICO TRIPOLAR CORR NOM 40A CUR DISP C | UN | 11 | 5 | 360.45 | 72.09 | 2 - Entre 3 e 6 meses
CAP | 0550350394 | DISJUNTOR MINI 3P 400V 4,5KA CORR NOM 25A CUR DISP C 5SL3 325-7 MB SIMENS | UN | 21 | 14 | 1777.26 | 126.9471 | 2 - Entre 3 e 6 meses
CAP | 0550400009 | CURVA ELETRODUTO MATERIAL POLICLORETO VINILA ANTICHAMA NORMA NBR 15465 ANGULO 90° RAIO LONGO COR PRETA EXTREMIDADE ROSCAVEL ROSCA BSP(G) DIAMETRO 3/4POL | PC | 21 | 16 | 45.23 | 2.8269 | 2 - Entre 3 e 6 meses
CAP | 0550400039 | LUVA ELETRODUTO PVC PRETO 1POL | UN | 01 | 17 | 22.49 | 1.3229 | 2 - Entre 3 e 6 meses
CAP | 0550400050 | LUVA ELETRODUTO PVC PRETO 3/4POL | UN | 21 | 42 | 33.04 | 0.7867 | 2 - Entre 3 e 6 meses
CAP | 0550400063 | PLACA ESPELHO TIPO PLACA CEGA MATERIAL TERMOPLASTICO COR CINZA TAMANHO 4X2 | PC | 01 | 1 | 5 | 5 | 2 - Entre 3 e 6 meses
CAP | 0550400091 | ELETRODUTO RIGIDO NORMA NBR 15465 MATERIAL PVC PRETO EXTREM ROSC DIAMETRO 3/4POL ESPESSURA PAREDE 2,3MM COMP 3,00M | UN | 11 | 7 | 73.67 | 10.5243 | 2 - Entre 3 e 6 meses
CAP | 0550400105 | ELETRODUTO FLEXIVEL PEAD CORRUGADO PRETO DIAM NOM 63MM | M | 20 | 48 | 242.65 | 5.0552 | 2 - Entre 3 e 6 meses
CAP | 0550400518 | ELETRODUTO RIGIDO NORMA NBR 15465 MATERIAL PVC PRETO EXTREM ROSC DIAMETRO 1.1/2POL ESPESSURA PAREDE 3MM | UN | 11 | 8 | 235.81 | 29.4763 | 2 - Entre 3 e 6 meses
CAP | 0550400519 | ELETRODUTO RIGIDO NORMA NBR 15465 MATERIAL PVC PRETO EXTREM ROSC DIAMETRO 1POL ESPESSURA PAREDE 2,7MM | UN | 01 | 14 | 215.43 | 15.3879 | 2 - Entre 3 e 6 meses
CAP | 0550400660 | ELETRODUTO RIGIDO NORMA NBR 6150 MATERIAL POLICLORETO VINILA RIGIDO CINZA EXTREM ROSC DIAMETRO 1POL COMP 3,00M | UN | 11 | 9 | 265.29 | 29.4767 | 2 - Entre 3 e 6 meses
CAP | 0550500032 | TERMINAL ELETRICO COMPRESSAO MATERIAL COBRE ACABAMENTO ESTANHADO ISOLACAO S/ISOLACAO DIAMETRO CABO 50,00 MM2 DIAMETRO INTERNO 10,50MM COMPRIMENTO 42,00MM | PC | 01 | 30 | 109.8 | 3.66 | 2 - Entre 3 e 6 meses
CAP | 0550500064 | CONECTOR ELETRICO TIPO CONECTOR PASSAGEM SECAO CABO 2,50MM2 PARAFUSO C/PARAFUSO POLO 2 POLOS TENSAO MAXIMA 690V CORRENTE 21A COMP 44,50MM LARGURA 6,10MM ALTURA 42,50MM COR BEGE SAK2.5EN WEIDMULLER | UN | 20 | 2 | 3.88 | 1.94 | 2 - Entre 3 e 6 meses
CAP | 0550500080 | CABO ELETRICO 1 CONDUTOR SECAO 10,00MM2 MATERIAL CONDUTOR COBRE TEMPERA MOLE TENSAO ISOLACAO 750V MATERIAL ISOLACAO POLICLORETO VINILA MATERIAL COBERTURA POLICLORETO VINILA NBR NM 247-3 70°C CLASSE 5 PRETO | MT | 01 | 171 | 1195.55 | 6.9915 | 2 - Entre 3 e 6 meses
CAP | 0550500098 | CABO ELETRICO 1 CONDUTOR SECAO 25,00MM2 MATERIAL CONDUTOR COBRE TEMPERA MOLE TENSAO ISOLACAO 750V MATERIAL ISOLACAO POLICLORETO VINILA MATERIAL COBERTURA POLICLORETO VINILA NBR NM 247-3 70°C CLASSE 5 PRETO | MT | 01 | 160 | 2682.39 | 16.7649 | 2 - Entre 3 e 6 meses
CAP | 0550500111 | CABO ELETRICO 1 CONDUTOR SECAO 70,00MM2 MATERIAL CONDUTOR COBRE TEMPERA MOLE TENSAO ISOLACAO 750V MATERIAL ISOLACAO POLICLORETO VINILA MATERIAL COBERTURA POLICLORETO VINILA NBR NM 247-3 70°C CLASSE 5 PRETO | MT | 21 | 45 | 2895.08 | 64.3351 | 2 - Entre 3 e 6 meses
CAP | 0550500112 | CABO ELETRICO 1 CONDUTOR SECAO 95,00MM2 MATERIAL CONDUTOR COBRE TEMPERA MOLE TENSAO ISOLACAO 1KV MATERIAL ISOLACAO BORRACHA ETILENO PROPILENO NBR 13248 DIAMETRO EXTERNO 18,20MM 90°C CLASSE 5 PRETO | MT | 01 | 220 | 17027.9 | 77.3995 | 2 - Entre 3 e 6 meses
CAP | 0550500130 | CABO ELETRICO 4 CONDUTORES SECAO 2,50MM2 MATERIAL CONDUTOR COBRE TEMPERA MOLE TENSAO ISOLACAO 1KV MATERIAL ISOLACAO POLICLORETO VINILA MATERIAL COBERTURA POLICLORETO VINILA NBR 7288 70°C CLASSE 4 PRETO | MT | 01 | 200 | 1400 | 7 | 2 - Entre 3 e 6 meses
CAP | 0550500141 | LUVA COMPRESSAO MATERIAL COBRE ACABAMENTO ESTANHADO CORRENTE 101,00A SECAO CABO 10,00MM2 COMPRIMENTO 24,00MM | PC | 01 | 128 | 102.4 | 0.8 | 2 - Entre 3 e 6 meses
CAP | 0550500142 | LUVA COMPRESSAO MATERIAL COBRE ACABAMENTO ESTANHADO CORRENTE 226,00A SECAO CABO 35,00MM2 COMPRIMENTO 44,00MM | PC | 21 | 12 | 21.29 | 1.7742 | 2 - Entre 3 e 6 meses
CAP | 0550500146 | LUVA COMPRESSAO MATERIAL COBRE ACABAMENTO ESTANHADO CORRENTE 182,00A SECAO CABO 25,00MM2 COMPRIMENTO 40,00MM | PC | 01 | 85 | 200.28 | 2.3562 | 2 - Entre 3 e 6 meses
CAP | 0550500180 | CANALETA POLICLORETO VINILA AUTOEXTINGUIVEL ABERTA CINZA COMP 2.000,00MM LARG 30,00MM ALT 50,00MM DIV S/DIVISORIA | UN | 11 | 1 | 28.05 | 28.05 | 2 - Entre 3 e 6 meses
CAP | 0550500282 | FITA ISOLANTE AUTOFUSAO ETILENO PROPILENO PRETO LARG 19,00MM ESP 0,76MM CAP ISOL 69.000V ROL 10M | UN | 11 | 7 | 207.64 | 29.6629 | 2 - Entre 3 e 6 meses
CAP | 0550500290 | PRENSA CABO MATERIAL POLIAMIDA 6.6 COR CINZA /PRETO FORMA CONSTRUTIVA PROVA TEMPO ROSCA NPT DIAMETRO CABO 1.1/2POL APLICACAO BASE PROTECAO IP68 | UN | 11 | 45 | 1562.35 | 34.7189 | 2 - Entre 3 e 6 meses
CAP | 0550500337 | CABO ELETRICO 1 CONDUTOR 120MM2 MATERIAL CONDUTOR COBRE TEMPERA MOLE 1KV MATERIAL ISOLACAO BORRACHA ETILENO PROPILENO NUMERO CAMADAS DUPLA MATERIAL COBERTURA POLICLORETO VINILA NBR 7286 0A90°C CLASSE 5 PRETO | M | 01 | 350 | 33038.5 | 94.3957 | 2 - Entre 3 e 6 meses
CAP | 0550500515 | FIO COBRE ESMALTADO CL 180° ESMALT ISOLANTE POLIESTERIMIDA NOR NBR IEC 60317-8 SEC 17AWG | KG | 01 | 20.11 | 2096.47 | 104.2501 | 2 - Entre 3 e 6 meses
CAP | 0550500595 | ABRACADEIRA FLEXIVEL AJUSTAVEL ACO GALVANIZADO COMP 1.200,00MM DIAM MAX AMAR 350,00MM POSTE | UN | 11 | 10 | 296.87 | 29.687 | 2 - Entre 3 e 6 meses
CAP | 0550500928 | CABO ELETRICO PP 3 COND 2,50MM2 MATERIAL CONDUTOR COBRE TEMPERA MOLE 750V MATERIAL ISOLACAO BORRACHA ETILENO PROPILENO 0A90°C PRETO | M | 11 | 700 | 6421.32 | 9.1733 | 2 - Entre 3 e 6 meses
CAP | 0550501161 | CABO ELETRICO PP 4 CONDUTORES 6,00MM2 MATERIAL CONDUTOR COBRE ELETROLITICO TEMPERA MOLE 500V MATERIAL ISOLACAO POLICLORETO VINILA NUMERO CAMADAS SIMPLES MATERIAL COBERTURA POLICLORETO VINILA DIAMETRO EXTERNO 16,75MM 0°C CLASSE 5 PRETO | M | 11 | 590 | 12118.58 | 20.54 | 2 - Entre 3 e 6 meses
CAP | 0550501171 | CABO ELETRICO 6 CONDUTORES 2,50MM2 MATERIAL CONDUTOR COBRE TEMPERA MOLE 750V NUMERO CAMADAS DUPLA MATERIAL COBERTURA POLICLORETO VINILA NBR NM 247-3 70°C CLASSE 4 PRETO | M | 01 | 80 | 8501.03 | 106.2629 | 2 - Entre 3 e 6 meses
CAP | 0550501341 | ABRACADEIRA FLEXIVEL AJUSTAVEL POLIAMIDA PRETA TEMP OPER -40A85Â°C FLAM UL94V2 COMP 150,00MM LARG 3,60MM DIAM MAX AMAR 35,00MM | UN | 01 | 200 | 22 | 0.11 | 2 - Entre 3 e 6 meses
CAP | 0550501345 | ABRACADEIRA FLEXIVEL AJUSTAVEL POLIAMIDA PRETA TEMP OPER -40A85Â°C FLAM UL94V2 COMP 200,00MM LARG 4,60MM DIAM MAX AMAR 35,00MM | UN | 01 | 300 | 53.27 | 0.1776 | 2 - Entre 3 e 6 meses
CAP | 0550501357 | CABO ELETRICO PP 3 COND 10,00MM2 MATERIAL CONDUTOR COBRE TEMPERA MOLE 750V MATERIAL ISOLACAO BORRACHA ETILENO PROPILENO 0A90Â°C PRETO | M | 11 | 550 | 13947.66 | 25.3594 | 2 - Entre 3 e 6 meses
CAP | 0550501358 | KIT CONECTOR CUNHA ATER HASTE 13MM 20PCS | UN | 11 | 8 | 3411.57 | 426.4463 | 2 - Entre 3 e 6 meses
CAP | 0550501359 | ABRACADEIRA FLEXIVEL POLIAMIDA 3.6 BRANCA COMP 200,00MM | UN | 11 | 350 | 56.31 | 0.1609 | 2 - Entre 3 e 6 meses
CAP | 0550700021 | SOFT STARTER 30,0A T ALIM 220A575V F R E 60 HZ SSW070030T5SZ WEG | UN | 01 | 4 | 7347.34 | 1836.835 | 2 - Entre 3 e 6 meses
CAP | 0550700167 | INVERSOR FREQUENCIA BRCFW110058T4OH4Z TRIFASICO T ALIM 380/480V CORRENTE ALTERNADA CORR 58A | UN | 01 | 2 | 14115.41 | 7057.705 | 2 - Entre 3 e 6 meses
CAP | 0550700190 | INVERSOR FREQUENCIA CFW500C24P0T2DB20H00G1 TRIFASICO T ALIM 220V CORRENTE ALTERNADA CORR 24A | UN | 03 | 1 | 1894.7 | 1894.7 | 2 - Entre 3 e 6 meses
CAP | 0550700192 | INVERSOR FREQUENCIA CFW110054T2OH4Z TRIFASICO T ALIM 220V CORRENTE ALTERNADA CORR 54A | UN | 11 | 1 | 19203.1 | 19203.1 | 2 - Entre 3 e 6 meses
CAP | 0550700195 | INVERSOR FREQUENCIA CFW110211T2OH4Z TRIFASICO T ALIM 220V CORRENTE ALTERNADA CORR 211A | UN | 11 | 1 | 19203.1 | 19203.1 | 2 - Entre 3 e 6 meses
CAP | 0550700203 | INVERSOR FREQUENCIA BRCFW110088T4OH4Z TRIFASICO T ALIM 380/480V CORRENTE ALTERNADA CORR 88A | UN | 01 | 3 | 27711.61 | 9237.2033 | 2 - Entre 3 e 6 meses
CAP | 0550700208 | INVERSOR FREQUENCIA BRCFW110242T4OH4Z TRIFASICO T ALIM 380/480V CORRENTE ALTERNADA CORR 242A | UN | 01 | 1 | 34450.6 | 34450.6 | 2 - Entre 3 e 6 meses
CAP | 0550750042 | CAIXA P/ATERRAMENTO MAT PVC BITOLA 300,00MM ALT 250,00MM C/TAMPA | UN | 11 | 10 | 217.25 | 21.725 | 2 - Entre 3 e 6 meses
CAP | 0550750188 | HASTE ATERRAMENTO COBRE ELETROLITICO DIAM 19,00MM COMP 3,00M EXTREM SOLD | UN | 11 | 10 | 756.95 | 75.695 | 2 - Entre 3 e 6 meses
CAP | 0550800016 | REATOR TIPO ELETRONICO PARTIDA INSTANTANEA NUMERO LAMPADA 2 TIPO LAMPADA FLUORESCENTE POTENCIA 40W TENSAO ALIMENTACAO 127A220V FREQUENCIA REDE ELETRICA 50/60HZ CORRENTE 0,60A | PC | 21 | 2 | 58.4 | 29.2 | 2 - Entre 3 e 6 meses
CAP | 0550800220 | LAMPADA LED BRANCO BAS T8 T ALIM BIVOLT CORR TIP CA CORR 8mA POTEN 9W DIAM 60,00MM COMP 60,00MM TEMP OPER -30A75°C | UN | 21 | 6 | 51.77 | 8.6283 | 2 - Entre 3 e 6 meses
CAP | 0550800231 | REFLETOR RETANGULAR ALUMINIO S/REATOR POTEN 50W T ALIM 110/220V BAS LED COR CZ LARG 283,00MM ALT 232,00MM PROF 140,00MM | UN | 01 | 3 | 146.13 | 48.71 | 2 - Entre 3 e 6 meses
CAP | 0550800231 | REFLETOR RETANGULAR ALUMINIO S/REATOR POTEN 50W T ALIM 110/220V BAS LED COR CZ LARG 283,00MM ALT 232,00MM PROF 140,00MM | UN | 21 | 9 | 438.38 | 48.7089 | 2 - Entre 3 e 6 meses
CAP | 0550800391 | FOTOCELULA POLIPROPILENO PRETO TENSAO 110/220V | UN | 01 | 10 | 209.1 | 20.91 | 2 - Entre 3 e 6 meses
CAP | 0550800391 | FOTOCELULA POLIPROPILENO PRETO TENSAO 110/220V | UN | 21 | 13 | 271.84 | 20.9108 | 2 - Entre 3 e 6 meses
CAP | 0550800501 | LAMPADA LED BRANCO BAS E27 T ALIM 100/240V CORR TIP CA CORR 100mA POTEN 80W DIAM 1900MM COMP 270,00MM TEMP OPER -20A50Â°C BRILHO 6000K 6000K L&D | UN | 21 | 1 | 253.13 | 253.13 | 2 - Entre 3 e 6 meses
CAP | 0550950062 | CONTROLADOR CARGA SOLAR TENSAO NOMINAL 12/24V CONSUMO ENERGIA 6MA SECAO FIO 4MM2 COMPRIMENTO 138MM LARGURA 69MM ALTURA 37MM | UN | 11 | 2 | 1300.01 | 650.005 | 2 - Entre 3 e 6 meses
CAP | 0550950471 | PAINEL ELETRICO ACIONAMENTO 220V PARTIDA POR INVERSOR REGIME 1+1 POTENCIA 5CV | UN | 11 | 1 | 26331.55 | 26331.55 | 2 - Entre 3 e 6 meses
CAP | 0550950613 | PAINEL ELETRICO ACIONAMENTO 220V PARTIDA INVERSOR REGIME 1+1 POTENCIA 8CV | UN | 11 | 1 | 26331.55 | 26331.55 | 2 - Entre 3 e 6 meses
CAP | 0551150004 | RELE SOBRECARGA POLO TRIPOLAR CLASSE DISPARO 10 CORRENTE AJUSTE 14A20A TENSAO COMUTACAO 400V CORRENTE TIPO CORRENTE ALTERNADA CORRENTE 50A LED C/LED CONTATO 1NA 1NF LARGURA 45,00MM ALTURA 69,00MM PROFUNDIDADE 91,00MM 3RU1126-4BB0 SIEMENS | PC | 21 | 8 | 1163.08 | 145.385 | 2 - Entre 3 e 6 meses
CAP | 0551150224 | RELE SOBRECARGA TRIPOLAR 10 4,5A6,3A T COMUT 600V CORR TIP CA CORRENTE 7A LED S/LED CONT 1NA 1NF LARG 42,00MM ALT 90,00MM PROF 85,00MM APLIC CONT 3RU2116-1GB0 SIMENS | UN | 01 | 1 | 172.97 | 172.97 | 2 - Entre 3 e 6 meses
CAP | 0551250003 | HASTE ATERRAMENTO COBRE ELETROLITICO DIAM 3/4POL COMP 3,05M EXTREM SOLD | UN | 20 | 6 | 450 | 75 | 2 - Entre 3 e 6 meses
CAP | 0600250009 | CAIXA PAPELAO ALT 120MM LARG 87MM PROF 95MM HIDROMETRO | UN | 01 | 88 | 186.13 | 2.1151 | 2 - Entre 3 e 6 meses
CAP | 0650050076 | CANETA MARCADOR P/QUADRO BRANCO TERMOPLASTICO COR CORP VD COR CAR VD FECH C/TAMP | UN | 01 | 5 | 32.9 | 6.58 | 2 - Entre 3 e 6 meses
CAP | 0650050089 | CANETA MARCADOR P/QUADRO BRANCO TERMOPLASTICO COR CORP VERM COR CAR VERM FECH C/TAMP WBM-7 PILOT | UN | 01 | 3 | 27.07 | 9.0233 | 2 - Entre 3 e 6 meses
CAP | 0650050192 | PASTA AZ PAPEL POLIPROPILENO AZUL LOMB 40,00 MM A4 FECHAMENTO MACHO FEMEA LARG 28,50CM ALT 34,50CM UNITARIO | UN | 01 | 8 | 157.99 | 19.7488 | 2 - Entre 3 e 6 meses
CAP | 0700150015 | FLANGE AVULSA ACO CARBONO 110MM PRETO 8 FUROS DIAM NOM 4POL DIAM EXT 229MM AGUA FRIA | UN | 01 | 2 | 335.92 | 167.96 | 2 - Entre 3 e 6 meses
CAP | 0700150015 | FLANGE AVULSA ACO CARBONO 110MM PRETO 8 FUROS DIAM NOM 4POL DIAM EXT 229MM AGUA FRIA | UN | 12 | 29 | 4374.58 | 150.8476 | 2 - Entre 3 e 6 meses
CAP | 0700150192 | CONJUNTO ACESSORIO FLANGE SOLTO CL PRES PN10 DIAM NOM 50,00MM | UN | 11 | 48 | 1773.35 | 36.9448 | 2 - Entre 3 e 6 meses
CAP | 0700150253 | FLANGE AVULSA ACO CARBONO LISO PRETO PN10 NOR NBR 7675 8 FUROS DIAM NOM 200,00MM DIAM EXT 340,00MM | UN | 01 | 2 | 960 | 480 | 2 - Entre 3 e 6 meses
CAP | 0700150263 | FLANGE PESCOCO ACO CARBONO A105 RANHURA STD 150LBS NOR ANSI B.16,5 12FUROS DIAM NOM 12POL | UN | 21 | 48 | 21420.73 | 446.2652 | 2 - Entre 3 e 6 meses
CAP | 0700150270 | FLANGE PESCOCO ACO CARBONO A105 RANHURA STD 150LBS NOR ANSI B.16,5 8 FUROS DIAM NOM 4POL | UN | 21 | 34 | 2652.4 | 78.0118 | 2 - Entre 3 e 6 meses
CAP | 0700150271 | FLANGE PESCOCO ACO CARBONO A105 RANHURA STD 150LBS NOR ANSI B.16,5 8 FUROS DIAM NOM 6POL | UN | 21 | 3 | 395.2 | 131.7333 | 2 - Entre 3 e 6 meses
CAP | 0700200009 | JUNTA DESMONTAGEM TRAVA AXIAL FERRO FUNDIDO DUCTIL PINTURA EPOXI FLANGEADA NOR NBR 7675 CL PRES PN10 MAT VED COMP BORR 100 | UN | 11 | 3 | 2318.22 | 772.74 | 2 - Entre 3 e 6 meses
CAP | 0700200056 | JUNTA DESMONTAGEM TRAVA AXIAL FERRO FUNDIDO FLANGEADA NOR NBR 7675 CL PRES PN10 MAT VED COMP BORR 80,00MM | UN | 11 | 6 | 5017.19 | 836.1983 | 2 - Entre 3 e 6 meses
CAP | 0700200058 | JUNTA DESMONTAGEM TRAVA AXIAL FERRO FUNDIDO PINTURA EPOXI FLANGEADA NOR NBR 7675 CL PRES PN10 MAT VED COMP BORR 150,00MM | UN | 12 | 4 | 4177.29 | 1044.3225 | 2 - Entre 3 e 6 meses
CAP | 0700350111 | TAMPAO ARTICULADO FERRO FUNDIDO DUCTIL D 400 TRAFEGO INTENSO PRETO LISA C/VEDACAO DIAM 600,00MM AGUA | UN | 01 | 24 | 10159.86 | 423.3275 | 2 - Entre 3 e 6 meses
CAP | 0700350111 | TAMPAO ARTICULADO FERRO FUNDIDO DUCTIL D 400 TRAFEGO INTENSO PRETO LISA C/VEDACAO DIAM 600,00MM AGUA | UN | 11 | 6 | 2576.01 | 429.335 | 2 - Entre 3 e 6 meses
CAP | 0700350137 | TAMPAO ARTICULADO FERRO FUNDIDO PRETO LISA C/VEDACAO DIAM 300,00MM ESGOTO | UN | 11 | 5 | 1197.85 | 239.57 | 2 - Entre 3 e 6 meses
CAP | 0700500021 | CURVA ANGULO 90° MATERIAL ACO CARBONO EXTREMIDADE BISELADA DIAMETRO 150,00MM | UN | 01 | 1 | 320 | 320 | 2 - Entre 3 e 6 meses
CAP | 0700500410 | TUBO S/COSTURA ACO CARBONO ASTM A106 GRAU B BISELADA STD SOLDAVEL DIAM NOM 12POL | M | 21 | 64 | 8649.04 | 135.1413 | 2 - Entre 3 e 6 meses
CAP | 0700500418 | CURVA 90° LONGO ACO CARBONO ASTM A234 GRAU WPB BISELADA SOLDAVEL STD DIAM 12POL | UN | 21 | 22 | 9972.99 | 453.3177 | 2 - Entre 3 e 6 meses
CAP | 0700500419 | CURVA 90° LONGO ACO CARBONO ASTM A234 GRAU WPB BISELADA SOLDAVEL STD DIAM 4POL | UN | 21 | 2 | 224.77 | 112.385 | 2 - Entre 3 e 6 meses
CAP | 0700500500 | CAP ACO CARBONO ASTM A234 BISELADA 12POL | UN | 21 | 1 | 319.2 | 319.2 | 2 - Entre 3 e 6 meses
CAP | 0700500521 | CURVA 45° LONGO ACO CARBONO ASTM A234 GRAU WPB BISELADA SOLDAVEL STD DIAM 4POL | UN | 21 | 4 | 104.93 | 26.2325 | 2 - Entre 3 e 6 meses
CAP | 0700500554 | TEE 90° AC ASTM A234 GR WPB PR SCHEDULE STD EXTREM BISEL VED SOLD DIAM 4POL | UN | 21 | 20 | 991.23 | 49.5615 | 2 - Entre 3 e 6 meses
CAP | 0700500695 | KIT MONTAGEM 2 FLANGES DN 2POL/ 8 PARAFUSOS 5/8 / 2 VEDACOES 2POL/ ARRUELAS/ PORCAS FERRO FUNDIDO INSTALACAO HIDROMETRO | UN | 11 | 46 | 9945.2 | 216.2 | 2 - Entre 3 e 6 meses
CAP | 0700500699 | TEE RETO 90C AC ASTM A 234GR WPB PR SCHEDULE STD EXTREM BISEL SOLDAVEL DIAM 10 POL | UN | 21 | 10 | 3836.93 | 383.693 | 2 - Entre 3 e 6 meses
CAP | 0700500782 | UNIAO FLEXIVEL MATERIAL ACO CARBONO ACABAMENTO GALVANIZADO DIAMETRO NOMINAL 3POL COMPRIMENTO 10CM | UN | 21 | 1 | 142.51 | 142.51 | 2 - Entre 3 e 6 meses
CAP | 0700850119 | CURVA 90° FERRO FUNDIDO PRETO BOLSA JUNTA ELASTICA DIAM 100,00MM AGUA | UN | 21 | 15 | 3015.44 | 201.0293 | 2 - Entre 3 e 6 meses
CAP | 0700850185 | TEE FF PR EXTREM BOLS VED JE DIAM 200MM AGUA | UN | 12 | 1 | 715 | 715 | 2 - Entre 3 e 6 meses
CAP | 0700850324 | CURVA 45° FERRO FUNDIDO PRETO FLANGEADA PN16 DIAM 200,00MM AGUA | UN | 21 | 2 | 447.3 | 223.65 | 2 - Entre 3 e 6 meses
CAP | 0700850367 | LUVA CORRER FERRO FUNDIDO PRETO BOLSA JUNTA MECANICA 300,00MM AGUA | UN | 11 | 1 | 1601.73 | 1601.73 | 2 - Entre 3 e 6 meses
CAP | 0700850427 | REDUCAO CONCENTRICA FERRO FUNDIDO PR FLANGEADA PN16 DIAM MAI 100,00MM DIAM MEN 50,00MM AGUA | UN | 11 | 1 | 236.58 | 236.58 | 2 - Entre 3 e 6 meses
CAP | 0700850427 | REDUCAO CONCENTRICA FERRO FUNDIDO PR FLANGEADA PN16 DIAM MAI 100,00MM DIAM MEN 50,00MM AGUA | UN | 21 | 1 | 324 | 324 | 2 - Entre 3 e 6 meses
CAP | 0700850498 | CURVA 90° FERRO FUNDIDO PRETO FLANGEADA PN16 DIAM 200,00MM AGUA | UN | 21 | 1 | 667 | 667 | 2 - Entre 3 e 6 meses
CAP | 0700850502 | EXTREMIDADE FERRO FUNDIDO PRETO BOLSA FLANGE JUNTA ELASTICA PN10 DIAM 150,00MM AGUA | UN | 01 | 4 | 1271.36 | 317.84 | 2 - Entre 3 e 6 meses
CAP | 0700850763 | TUBO FERRO FUNDIDO VERMELHO PN10 PONTA FLANGE DIAM NOM 150MM 1000MM ESGOTO | UN | 01 | 2 | 1918.4 | 959.2 | 2 - Entre 3 e 6 meses
CAP | 0700850795 | COLAR TOMADA MATERIAL CORPO FERRO FUNDIDO PRETO DIAMETRO NOMINAL 300,00MM DIAMETRO ROSCA 3/4POL | UN | 01 | 4 | 472.81 | 118.2025 | 2 - Entre 3 e 6 meses
CAP | 0700850807 | COLAR TOMADA MATERIAL CORPO FERRO FUNDIDO PRETO DIAMETRO NOMINAL 250,00MM DIAMETRO ROSCA 1POL | UN | 11 | 2 | 174 | 87 | 2 - Entre 3 e 6 meses
CAP | 0700850808 | COLAR TOMADA MATERIAL CORPO FERRO FUNDIDO PRETO DIAMETRO NOMINAL 250,00MM DIAMETRO ROSCA 1.1/2POL | UN | 11 | 1 | 222.59 | 222.59 | 2 - Entre 3 e 6 meses
CAP | 0700850820 | COLAR TOMADA MATERIAL CORPO FERRO FUNDIDO PRETO DIAMETRO NOMINAL 250,00MM DIAMETRO ROSCA 2POL | UN | 11 | 6 | 1335.54 | 222.59 | 2 - Entre 3 e 6 meses
CAP | 0700850989 | ADAPTADOR MATERIAL FERRO FUNDIDO COR PRETO EXTREMIDADE PONTA BOLSA DIAMETRO NOMINAL 100,00MM APLICACAO TUBO FERRO FUNDIDO X PBA | UN | 01 | 1 | 146.99 | 146.99 | 2 - Entre 3 e 6 meses
CAP | 0700850997 | REDUCAO CONCENTRICA FERRO FUNDIDO PR FLANGEADA PN10 DIAM MAI 100MM DIAM MEN 80MM AGUA | UN | 11 | 1 | 297.91 | 297.91 | 2 - Entre 3 e 6 meses
CAP | 0700851396 | CURVA 90° FERRO FUNDIDO VERMELHO FLANGE FLANGE PN10 DIAM 150,00MM ESGOTO | UN | 11 | 6 | 3761.81 | 626.9683 | 2 - Entre 3 e 6 meses
CAP | 0700851417 | CURVA 45° FERRO FUNDIDO VERMELHO BOLSA JUNTA ELASTICA DIAM 200,00MM ESGOTO | UN | 11 | 1 | 516.73 | 516.73 | 2 - Entre 3 e 6 meses
CAP | 0700851458 | ADAPTADOR FLANGE FERRO FUNDIDO PRESSAO PN10/16 EXTREMIDADE BOLSA DIAMETRO 200,00MM C/TOLERANCIA | UN | 12 | 2 | 2262.72 | 1131.36 | 2 - Entre 3 e 6 meses
CAP | 0700851689 | COLAR TOMADA FERRO FUNDIDO PRETO DIAMETRO NOMINAL 400,00MM DIAMETRO ROSCA 1POL | UN | 01 | 1 | 296 | 296 | 2 - Entre 3 e 6 meses
CAP | 0700851690 | REDUCAO EXCENTRICA FERRO FUNDIDO VERM FLANGEADA PN10 DIAM MAI 100MM DIAM MEN 80MM ESGOTO | UN | 11 | 1 | 297.92 | 297.92 | 2 - Entre 3 e 6 meses
CAP | 0700851746 | TUBO INTEGRAL FERRO FUNDIDO VERMELHO PN10 PONTA FLANGE DIAM NOM 80MM 1,50M ESGOTO | UN | 11 | 4 | 4480.09 | 1120.0225 | 2 - Entre 3 e 6 meses
CAP | 0700851753 | CURVA 90° FERRO FUNDIDO VERMELHO FLANGE FLANGE PN10 DIAM 80,00MM ESGOTO | UN | 11 | 7 | 2350.07 | 335.7243 | 2 - Entre 3 e 6 meses
CAP | 0700852238 | LUVA TRIPARTIDA FERRO FUNDIDO C/VEDACAO 50,00MM | UN | 21 | 17 | 2116.9 | 124.5235 | 2 - Entre 3 e 6 meses
CAP | 0700852356 | LUVA CORRER FERRO FUNDIDO PRETO BOLSA JUNTA MECANICA 200MM-250X227 AGUA | UN | 04 | 2 | 2920 | 1460 | 2 - Entre 3 e 6 meses
CAP | 0700852357 | LUVA CORRER FERRO FUNDIDO PRETO BOLSA JUNTA MECANICA 200MM-255X227 AGUA | UN | 04 | 6 | 4195.39 | 699.2317 | 2 - Entre 3 e 6 meses
CAP | 0700852357 | LUVA CORRER FERRO FUNDIDO PRETO BOLSA JUNTA MECANICA 200MM-255X227 AGUA | UN | 21 | 1 | 699.23 | 699.23 | 2 - Entre 3 e 6 meses
CAP | 0700852359 | LUVA CORRER FERRO FUNDIDO PRETO BOLSA JUNTA MECANICA 250MM-315X277 AGUA | UN | 01 | 6 | 9480.69 | 1580.115 | 2 - Entre 3 e 6 meses
CAP | 0700852360 | LUVA CORRER FERRO FUNDIDO PRETO BOLSA JUNTA MECANICA 250MM-320X277 AGUA | UN | 01 | 5 | 5205.85 | 1041.17 | 2 - Entre 3 e 6 meses
CAP | 0700852360 | LUVA CORRER FERRO FUNDIDO PRETO BOLSA JUNTA MECANICA 250MM-320X277 AGUA | UN | 21 | 4 | 5862.35 | 1465.5875 | 2 - Entre 3 e 6 meses
CAP | 0700852420 | FLANGE CEGO FERRO FUNDIDO PRETO DIAM NOM 300MM | UN | 21 | 1 | 615.13 | 615.13 | 2 - Entre 3 e 6 meses
CAP | 0700852465 | COLAR TOMADA FERRO FUNDIDO CINTA C/CINTA DIAMETRO NOMINAL 200MM DIAMETRO ROSCA 3/4POL | UN | 12 | 15 | 1860 | 124 | 2 - Entre 3 e 6 meses
CAP | 0700852467 | COLAR TOMADA FERRO FUNDIDO CINTA C/CINTA DIAMETRO NOMINAL 250MM DIAMETRO ROSCA 3/4POL | UN | 12 | 7 | 987 | 141 | 2 - Entre 3 e 6 meses
CAP | 0700852490 | LUVA CORRER FERRO FUNDIDO PRETO BOLSA JUNTA MECANICA 250-297X277MM AGUA | UN | 01 | 2 | 1724.76 | 862.38 | 2 - Entre 3 e 6 meses
CAP | 0700852633 | CURVA 45° FERRO FUNDIDO VERMELHO BOLSA JUNTA ELASTICA DIAM 500MM ESGOTO | UN | 11 | 1 | 0 | 0 | 2 - Entre 3 e 6 meses
CAP | 0700852728 | TEE FF VERM PN10 EXTREM FLAN FLAN DIAM 150,00MM ESG | UN | 11 | 6 | 5587.34 | 931.2233 | 2 - Entre 3 e 6 meses
CAP | 0700852733 | TEE FF VERM PN10 EXTREM FLAN FLAN DIAM 80MM ESG | UN | 11 | 2 | 1069.23 | 534.615 | 2 - Entre 3 e 6 meses
CAP | 0700852734 | TEE REDUCAO FERRO FUNDIDO PRETO FLANGEADA PN10 DIAM MAI 200MM DIAM MEN 50MM AGUA | UN | 21 | 1 | 500.95 | 500.95 | 2 - Entre 3 e 6 meses
CAP | 0700852775 | TUBO TOCO FERRO FUNDIDO VERMELHO PONTA FLANGE PN10 250MM ESGOTO | M | 21 | 4 | 6707.02 | 1676.755 | 2 - Entre 3 e 6 meses
CAP | 0700852883 | TUBO TOCO FERRO FUNDIDO VERMELHO PONTA PONTA PN10 500MM ESGOTO | UN | 21 | 4 | 6889.6 | 1722.4 | 2 - Entre 3 e 6 meses
CAP | 0700852905 | TUBO FERRO FUNDIDO VERMELHO PN10 PONTA FLANGE DIAM NOM 100MM BR 6M ESGOTO | UN | 11 | 2 | 4328.23 | 2164.115 | 2 - Entre 3 e 6 meses
CAP | 0700853106 | REDUCAO CONCENTRICA FERRO FUNDIDO VERM FLANGEADA PN10 DIAM MAI 150MM DIAM MEN 100MM ESGOTO | UN | 11 | 6 | 3239.55 | 539.925 | 2 - Entre 3 e 6 meses
CAP | 0700853171 | TUBO TOCO FERRO FUNDIDO PRETO FLANGE FLANGE PN10 80MM 0,30M AGUA | UN | 11 | 1 | 467.05 | 467.05 | 2 - Entre 3 e 6 meses
CAP | 0700853309 | REDUCAO CONCENTRICA FERRO FUNDIDO VERM FLANGEADA PN10 DIAM MAI 100MM DIAM MEN 80MM ESGOTO | UN | 11 | 3 | 900.72 | 300.24 | 2 - Entre 3 e 6 meses
CAP | 0700853328 | TUBO TOCO FERRO FUNDIDO PRETO FLANGE FLANGE PN10 200MM 4,73M AGUA | UN | 01 | 2 | 7160.84 | 3580.42 | 2 - Entre 3 e 6 meses
CAP | 0700853421 | CURVA 45° FERRO FUNDIDO VERMELHO BOLSA JUNTA TRAVADA INTERNA PN10 DIAM 100MM ESGOTO | UN | 20 | 2 | 1713.42 | 856.71 | 2 - Entre 3 e 6 meses
CAP | 0700853733 | LUVA LARGA TOLERANCIA C FERRO FUNDIDO DIAMETRO MENOR 80MM DIAMETRO MAIOR 102MM | UN | 11 | 15 | 6000 | 400 | 2 - Entre 3 e 6 meses
CAP | 0700854354 | TUBO TOCO FERRO FUNDIDO VERMELHO FLANGE FLANGE PN10 80MM 1,15M ESGOTO | UN | 11 | 6 | 7692.8 | 1282.1333 | 2 - Entre 3 e 6 meses
CAP | 0700854543 | TUBO TOCO FERRO FUNDIDO VERMELHO PONTA FLANGE PN10 DIAMETRO NOMINAL 100MM FORNECIMENTO 1,18M APLICACAO ESGOTO | UN | 11 | 2 | 2031.49 | 1015.745 | 2 - Entre 3 e 6 meses
CAP | 0700854544 | TUBO TOCO FERRO FUNDIDO COR VERM CL PRES PN10 EXTREM FLAN FLAN DIAM NOM 80MM FORN 17,5CM USO ESGOTO | UN | 11 | 1 | 479.58 | 479.58 | 2 - Entre 3 e 6 meses
CAP | 0700854545 | TUBO TOCO FERRO FUNDIDO COR VERM CL PRES PN10 EXTREM FLAN FLAN DIAM NOM 80MM FORN 0,49M USO ESGOTO | UN | 11 | 6 | 3879.72 | 646.62 | 2 - Entre 3 e 6 meses
CAP | 0700854548 | TUBO TOCO FERRO FUNDIDO VERMELHO FLANGE FLANGE PN10 DIAMETRO NOMINAL 150MM FORNECIMENTO 0,17M APLICACAO ESGOTO | UN | 11 | 1 | 732.19 | 732.19 | 2 - Entre 3 e 6 meses
CAP | 0700854549 | TUBO TOCO FERRO FUNDIDO COR VERM CL PRES PN10 EXTREM FLAN FLAN DIAM NOM 80MM FORN 22,5CM USO ESGOTO | UN | 11 | 1 | 486.1 | 486.1 | 2 - Entre 3 e 6 meses
CAP | 0700900065 | DISPOSITIVO SUPRESSAO OB MATERIAL LATAO QUADRADA MATERIAL VEDACAO COMPOSTO BORRACHA NITRILICA DIAMETRO 3/4POL USO BLOQUEIO | UN | 11 | 325 | 1618.5 | 4.98 | 2 - Entre 3 e 6 meses
CAP | 0700950012 | TEE 90° PEAD PRETO PN16 COMPRESSAO 63,00MM COMPRESSAO DIAM 63,00MM | UN | 21 | 7 | 245.68 | 35.0971 | 2 - Entre 3 e 6 meses
CAP | 0700950158 | TEE REDUCAO SERVICO POLIETILENO ALTA DENSIDADE PRETO ELETROFUSAO PN16 DIAM MAI 90,00MM DIAM MEN 63,00MM AGUA FRIA | UN | 12 | 4 | 984 | 246 | 2 - Entre 3 e 6 meses
CAP | 0700950222 | TUBO PEAD COR PR CL PRES PN10 DIAM NOM 560MM 1,25MM PAR 33,2MM FORN BR 12M | UN | 21 | 1 | 5623.92 | 5623.92 | 2 - Entre 3 e 6 meses
CAP | 0700950238 | JOELHO 45° PEAD SOLDA ELETROFUSAO DIAM 63,00MM | UN | 12 | 25 | 1148.4 | 45.936 | 2 - Entre 3 e 6 meses
CAP | 0700950242 | JOELHO 90° PEAD SOLDA ELETROFUSAO DIAM 63,00MM | UN | 12 | 17 | 774.45 | 45.5559 | 2 - Entre 3 e 6 meses
CAP | 0700950324 | TUBO PEAD PE100 PRETO PN16 NBR 15561 DIAM EXT 63MM BOBINA 100M AGUA | UN | 12 | 6 | 13181.87 | 2196.9783 | 2 - Entre 3 e 6 meses
CAP | 0700950334 | TEE 90° PEAD PR PN16 VED ELETROFUS DIAM 63,00MM TUBO PEAD | UN | 12 | 68 | 4606.76 | 67.7465 | 2 - Entre 3 e 6 meses
CAP | 0700950358 | TUBO PEAD PE100 PRETO PN5 NBR 15561 DIAM EXT 560MM BARRA 12M ESGOTO | UN | 21 | 7 | 42470.88 | 6067.2686 | 2 - Entre 3 e 6 meses
CAP | 0701000109 | TEE SERVICO INTEGRADO ARTICULADO POLIPROPILENO PN16 DIAM EXT 110X20MM LIGACAO AGUA | UN | 11 | 253 | 7553.23 | 29.8547 | 2 - Entre 3 e 6 meses
CAP | 0701000155 | TEE SERVICO INTEGRADO ARTICULADO POLIPROPILENO PN16 DIAM EXT 90X20MM LIGACAO AGUA | UN | 11 | 92 | 2566.44 | 27.8961 | 2 - Entre 3 e 6 meses
CAP | 0701000155 | TEE SERVICO INTEGRADO ARTICULADO POLIPROPILENO PN16 DIAM EXT 90X20MM LIGACAO AGUA | UN | 12 | 139 | 4023.16 | 28.9436 | 2 - Entre 3 e 6 meses
CAP | 0701000155 | TEE SERVICO INTEGRADO ARTICULADO POLIPROPILENO PN16 DIAM EXT 90X20MM LIGACAO AGUA | UN | 20 | 9 | 251.07 | 27.8967 | 2 - Entre 3 e 6 meses
CAP | 0701000157 | ADAPTADOR MACHO POLIPROPILENO DIAM NOM 110,00MM EXTREM COMPR DIAM NOM 4POL AGUA | UN | 01 | 1 | 338 | 338 | 2 - Entre 3 e 6 meses
CAP | 0701000240 | TEE SERVICO INTEGRADO ARTICULADO POLIPROPILENO PN16 DIAM EXT 32X20MM LIGACAO AGUA | UN | 12 | 55 | 1045 | 19 | 2 - Entre 3 e 6 meses
CAP | 0701050012 | SELIM COMPACTO MATERIAL POLICLORETO VINILA COR OCRE MATERIAL VEDACAO COMPOSTO BORRACHA BUTADIENO ESTIRENO NORMA NBR 10569 DIAMETRO NOMINAL 150X100MM | PC | 21 | 471 | 9441.21 | 20.045 | 2 - Entre 3 e 6 meses
CAP | 0701050013 | SELIM COMPACTO MATERIAL PVC COR OCRE DIAMETRO NOMINAL 250X100MM | UN | 21 | 101 | 2312.14 | 22.8925 | 2 - Entre 3 e 6 meses
CAP | 0701050069 | CURVA 90° LONGO PVC OCRE PONTA BOLSA DIAM 100,00MM ESGOTO | UN | 20 | 312 | 5681.22 | 18.209 | 2 - Entre 3 e 6 meses
CAP | 0701050074 | TUBO COLETOR LISO PVC PONTA BOLSA JUNTA ELASTICA INTEGRADA DN 200MM BARRA 6M ESGOTO | UN | 21 | 2 | 557 | 278.5 | 2 - Entre 3 e 6 meses
CAP | 0701050125 | LUVA CORRER PVC OCRE BOLSA 300,00MM TUBO COLETOR | UN | 21 | 29 | 2662.2 | 91.8 | 2 - Entre 3 e 6 meses
CAP | 0701050159 | SELIM SOLDAVEL S/TRAVA ANGULO 90° MATERIAL PVC COR OCRE DIAMETRO NOMINAL 150X150MM | UN | 01 | 52 | 1103.75 | 21.226 | 2 - Entre 3 e 6 meses
CAP | 0701050171 | TUBO COLETOR CORRUGADO PVC PONTA BOLSA JUNTA ELASTICA DN 200MM BARRA 6M ESGOTO | UN | 11 | 19 | 4012.28 | 211.1726 | 2 - Entre 3 e 6 meses
CAP | 0701050172 | TUBO COLETOR CORRUGADO PVC PONTA BOLSA JUNTA ELASTICA DN 300MM BARRA 6M ESGOTO | UN | 01 | 4 | 1701.59 | 425.3975 | 2 - Entre 3 e 6 meses
CAP | 0701050172 | TUBO COLETOR CORRUGADO PVC PONTA BOLSA JUNTA ELASTICA DN 300MM BARRA 6M ESGOTO | UN | 21 | 1 | 443.94 | 443.94 | 2 - Entre 3 e 6 meses
CAP | 0701050212 | TUBO PRESSURIZADO PVC PONTA BOLSA JUNTA ELASTICA INTEGRADA 1MPA DN 200MM BARRA 6M ESGOTO | UN | 01 | 1 | 416.58 | 416.58 | 2 - Entre 3 e 6 meses
CAP | 0701050212 | TUBO PRESSURIZADO PVC PONTA BOLSA JUNTA ELASTICA INTEGRADA 1MPA DN 200MM BARRA 6M ESGOTO | UN | 11 | 15 | 7248.79 | 483.2527 | 2 - Entre 3 e 6 meses
CAP | 0701050221 | TUBO PRESSURIZADO PVC PONTA BOLSA JUNTA ELASTICA INTEGRADA 1MPA DN 300MM BARRA 6M ESGOTO | UN | 01 | 6 | 4859.1 | 809.85 | 2 - Entre 3 e 6 meses
CAP | 0701050221 | TUBO PRESSURIZADO PVC PONTA BOLSA JUNTA ELASTICA INTEGRADA 1MPA DN 300MM BARRA 6M ESGOTO | UN | 11 | 1 | 927.31 | 927.31 | 2 - Entre 3 e 6 meses
CAP | 0701050223 | SELIM SOLDAVEL S/TRAVA ANGULO 90° MATERIAL PVC COR OCRE DIAMETRO NOMINAL 300X100MM | UN | 21 | 23 | 975.4 | 42.4087 | 2 - Entre 3 e 6 meses
CAP | 0701050253 | ANEL VEDACAO COMPOSTO BORRACHA DIAM EXT 200,00MM ESP 7,3MM TUBO COLETOR ESGOTO CORRUGADO | UN | 11 | 21 | 73.5 | 3.5 | 2 - Entre 3 e 6 meses
CAP | 0701050256 | ANEL VEDACAO COMPOSTO BORRACHA DIAM INT 300,00MM ESP 11,80MM TUBO COLETOR ESGOTO CORRUGADO | UN | 20 | 41 | 442.8 | 10.8 | 2 - Entre 3 e 6 meses
CAP | 0701050267 | SELIM SOLDAVEL S/TRAVA 90° PVC OCRE DIAM NOM 300X150MM ESGOTO | UN | 21 | 2 | 175.39 | 87.695 | 2 - Entre 3 e 6 meses
CAP | 0701050288 | TAMPAO PVC OCRE DIAM 150,00MM P/TIL COLETOR | UN | 01 | 16 | 1038.64 | 64.915 | 2 - Entre 3 e 6 meses
CAP | 0701100051 | LUVA CORRER DEFOFO PVC EXTREMIDADE BOLSA JUNTA ELASTICA INTEGRADA DIAMETRO NOMINAL 100MM APLICACAO AGUA | UN | 21 | 22 | 1037.74 | 47.17 | 2 - Entre 3 e 6 meses
CAP | 0701100062 | TUBO DEFOFO MPVC PONTA BOLSA JUNTA ELASTICA INTEGRADA DN 200MM BARRA 6M AGUA | UN | 11 | 2 | 1190.12 | 595.06 | 2 - Entre 3 e 6 meses
CAP | 0701100064 | TUBO DEFOFO MPVC PONTA BOLSA JUNTA ELASTICA INTEGRADA DN 250MM BARRA 6M AGUA | UN | 20 | 29 | 16638.77 | 573.7507 | 2 - Entre 3 e 6 meses
CAP | 0701100066 | TUBO DEFOFO MPVC PONTA BOLSA JUNTA ELASTICA INTEGRADA DN 150MM BARRA 6M AGUA | UN | 11 | 52 | 17686.7 | 340.1288 | 2 - Entre 3 e 6 meses
CAP | 0701150013 | EXTREMIDADE PVC MARROM BOLSA FLANGE JUNTA ELASTICA DIAM 75,00MM 199,50MM TB PBA | UN | 01 | 2 | 125.87 | 62.935 | 2 - Entre 3 e 6 meses
CAP | 0701150017 | EXTREMIDADE PVC MARROM PONTA FLANGE JUNTA ELASTICA DIAM 100,00MM 225,00MM TB PBA | UN | 01 | 3 | 239.76 | 79.92 | 2 - Entre 3 e 6 meses
CAP | 0701150027 | TEE REDUCAO MATERIAL PVC COR MARROM EXTREMIDADE BOLSA VEDACAO JUNTA ELASTICA DIAMETRO MAIOR 75,00MM DIAMETRO MENOR 50,00MM APLICACAO TUBO PBA | UN | 12 | 6 | 320.06 | 53.3433 | 2 - Entre 3 e 6 meses
CAP | 0701150044 | TEE PVC MARROM BOLSA BOLSA BOLSA JUNTA ELASTICA 75,00MM TUBO PBA | UN | 11 | 2 | 44.4 | 22.2 | 2 - Entre 3 e 6 meses
CAP | 0701150044 | TEE PVC MARROM BOLSA BOLSA BOLSA JUNTA ELASTICA 75,00MM TUBO PBA | UN | 12 | 10 | 399 | 39.9 | 2 - Entre 3 e 6 meses
CAP | 0701150066 | REDUCAO MATERIAL PVC COR MARROM EXTREMIDADE PONTA BOLSA DIAMETRO MAIOR 100MM DIAMETRO MENOR 60MM APLICACAO TUBO PBA | UN | 21 | 5 | 41.47 | 8.294 | 2 - Entre 3 e 6 meses
CAP | 0701150099 | CURVA 90° PVC MARROM PONTA BOLSA JUNTA ELASTICA DIAM 75,00MM TUBO PBA | UN | 12 | 5 | 376.81 | 75.362 | 2 - Entre 3 e 6 meses
CAP | 0701150140 | CAP MATERIAL PVC COR MARROM EXTREMIDADE BOLSA VEDACAO JUNTA ELASTICA DIAMETRO 100MM APLICACAO TUBO PBA | UN | 01 | 2 | 26.8 | 13.4 | 2 - Entre 3 e 6 meses
CAP | 0701150140 | CAP MATERIAL PVC COR MARROM EXTREMIDADE BOLSA VEDACAO JUNTA ELASTICA DIAMETRO 100MM APLICACAO TUBO PBA | UN | 21 | 4 | 53.59 | 13.3975 | 2 - Entre 3 e 6 meses
CAP | 0701150197 | CRUZETA PVC MARROM BOLSA BOLSA JUNTA ELASTICA 60,00MM TUBO PBA | UN | 12 | 5 | 72.84 | 14.568 | 2 - Entre 3 e 6 meses
CAP | 0701200082 | TUBO PVC-O PONTA BOLSA JUNTA ELASTICA INTEGRADA PN12,5 DN 150MM BARRA 6M AGUA | UN | 01 | 3 | 1128.12 | 376.04 | 2 - Entre 3 e 6 meses
CAP | 0701200082 | TUBO PVC-O PONTA BOLSA JUNTA ELASTICA INTEGRADA PN12,5 DN 150MM BARRA 6M AGUA | UN | 11 | 110 | 36811.5 | 334.65 | 2 - Entre 3 e 6 meses
CAP | 0701250053 | TUBO SOLDAVEL PVC DN 32MM BARRA 6M AGUA | UN | 20 | 2 | 54.28 | 27.14 | 2 - Entre 3 e 6 meses
CAP | 0701250054 | TUBO SOLDAVEL PVC DN 40MM BARRA 6M AGUA | UN | 01 | 20 | 1032.8 | 51.64 | 2 - Entre 3 e 6 meses
CAP | 0701250057 | TUBO SOLDAVEL PVC DN 75MM BARRA 6M AGUA | UN | 01 | 4 | 351.71 | 87.9275 | 2 - Entre 3 e 6 meses
CAP | 0701250057 | TUBO SOLDAVEL PVC DN 75MM BARRA 6M AGUA | UN | 21 | 18 | 1582.68 | 87.9267 | 2 - Entre 3 e 6 meses
CAP | 0701250058 | TUBO SOLDAVEL PVC DN 85MM BARRA 6M AGUA | UN | 01 | 7 | 2443 | 349 | 2 - Entre 3 e 6 meses
CAP | 0701250061 | JOELHO 90° PVC BRANCO ROSCAVEL DIAM 1POL AGUA FRIA | UN | 12 | 3 | 3.33 | 1.11 | 2 - Entre 3 e 6 meses
CAP | 0701250075 | UNIAO MATERIAL PVC COR MARROM EXTREMIDADE SOLDAVEL DIAMETRO NOMINAL 50,00MM APLICACAO AGUA FRIA | UN | 01 | 2 | 15.29 | 7.645 | 2 - Entre 3 e 6 meses
CAP | 0701250077 | UNIAO MATERIAL PVC COR MARROM EXTREMIDADE SOLDAVEL DIAMETRO NOMINAL 75,00MM APLICACAO AGUA FRIA | UN | 11 | 8 | 672.27 | 84.0338 | 2 - Entre 3 e 6 meses
CAP | 0701250091 | LUVA PVC BRANCO ROSCAVEL DIAMETRO NOMINAL 1.1/4POL TUBO ROSCAVEL | UN | 21 | 3 | 5.58 | 1.86 | 2 - Entre 3 e 6 meses
CAP | 0701250093 | TAMPAO MATERIAL POLICLORETO VINILA COR BRANCO EXTREMIDADE PONTA BOLSA DIAMETRO 200,00MM APLICACAO ESGOTO | PC | 01 | 2 | 44.4 | 22.2 | 2 - Entre 3 e 6 meses
CAP | 0701250094 | LUVA PVC BRANCO ROSCAVEL DIAMETRO NOMINAL 2POL TUBO ROSCAVEL | UN | 11 | 88 | 896.72 | 10.19 | 2 - Entre 3 e 6 meses
CAP | 0701250105 | LUVA REDUCAO PVC BRANCO ROSCAVEL DIAM MAI 3/4POL DIAM MEN 1/2POL AGUA FRIA | UN | 12 | 966 | 643.91 | 0.6666 | 2 - Entre 3 e 6 meses
CAP | 0701250115 | NIPLE MATERIAL PVC COR BRANCO EXTREMIDADE ROSCAVEL DIAMETRO NOMINAL 2POL APLICACAO AGUA FRIA | UN | 12 | 11 | 20.46 | 1.86 | 2 - Entre 3 e 6 meses
CAP | 0701250142 | TUBO PVC PONTA BOLSA DN 100MM BARRA 6M ESGOTO | UN | 20 | 129 | 6391.74 | 49.5484 | 2 - Entre 3 e 6 meses
CAP | 0701250145 | TUBO PVC PONTA BOLSA DN 200MM BARRA 6M ESGOTO | UN | 01 | 3 | 927.03 | 309.01 | 2 - Entre 3 e 6 meses
CAP | 0701250152 | TUBO ROSCAVEL PVC DN 1POL BARRA 6M AGUA | UN | 21 | 8 | 792.39 | 99.0488 | 2 - Entre 3 e 6 meses
CAP | 0701250157 | TUBO ROSCAVEL PVC DN 2POL BARRA 6M AGUA | UN | 11 | 8 | 1324.36 | 165.545 | 2 - Entre 3 e 6 meses
CAP | 0701250163 | UNIAO MATERIAL PVC COR BRANCO EXTREMIDADE ROSCAVEL DIAMETRO NOMINAL 1/2POL APLICACAO AGUA FRIA | UN | 21 | 1 | 1.06 | 1.06 | 2 - Entre 3 e 6 meses
CAP | 0701250165 | UNIAO MATERIAL PVC COR BRANCO EXTREMIDADE ROSCAVEL DIAMETRO NOMINAL 1POL APLICACAO AGUA FRIA | UN | 01 | 24 | 312.48 | 13.02 | 2 - Entre 3 e 6 meses
CAP | 0701250174 | TEE PVC MARROM SOLDAVEL 20,00MM AGUA FRIA | UN | 12 | 28 | 22.68 | 0.81 | 2 - Entre 3 e 6 meses
CAP | 0701250195 | LUVA PVC MARROM SOLDAVEL DIAMETRO NOMINAL 40,00MM TUBO SOLDAVEL | UN | 01 | 6 | 10.37 | 1.7283 | 2 - Entre 3 e 6 meses
CAP | 0701250200 | LUVA PVC MARROM SOLDAVEL DIAMETRO NOMINAL 20,00MM TUBO SOLDAVEL | UN | 12 | 4140 | 2544.11 | 0.6145 | 2 - Entre 3 e 6 meses
CAP | 0701250207 | LUVA CORRER PVC MARROM SOLDAVEL 20,00MM TUBO SOLDAVEL | UN | 11 | 118 | 195.88 | 1.66 | 2 - Entre 3 e 6 meses
CAP | 0701250210 | BUCHA REDUCAO CURTA PVC MARROM SOLDAVEL DIAM MAI 25MM DIAM MEN 20MM AGUA FRIA | UN | 21 | 26 | 4.81 | 0.185 | 2 - Entre 3 e 6 meses
CAP | 0701250218 | BUCHA REDUCAO CURTA PVC MARROM SOLDAVEL DIAM MAI 50,00MM DIAM MEN 40,00MM AGUA FRIA | UN | 01 | 1 | 0.48 | 0.48 | 2 - Entre 3 e 6 meses
CAP | 0701250220 | JOELHO ANGULO 90° MATERIAL PVC COR MARROM EXTREMIDADE SOLDAVEL DIAMETRO 25,00MM USO AGUA FRIA | UN | 12 | 1580 | 939.63 | 0.5947 | 2 - Entre 3 e 6 meses
CAP | 0701250232 | JOELHO ANGULO 45° MATERIAL PVC COR MARROM EXTREMIDADE SOLDAVEL DIAMETRO 20,00MM USO AGUA FRIA | UN | 11 | 344 | 103.46 | 0.3008 | 2 - Entre 3 e 6 meses
CAP | 0701250245 | CAP PVC MARROM SOLDAVEL 60MM AGUA | UN | 11 | 9 | 54.82 | 6.0911 | 2 - Entre 3 e 6 meses
CAP | 0701250443 | JOELHO 90° PVC BRANCO BOLSA BOLSA DIAM 200,00MM ESGOTO | UN | 01 | 2 | 119.6 | 59.8 | 2 - Entre 3 e 6 meses
CAP | 0701250451 | ADAPTADOR PVC MARROM EXTREM SOLD DIAM NOM 40,00MM EXTREM ROSC DIAM NOM 1.1/4POL REGISTRO | UN | 01 | 9 | 3.01 | 0.3344 | 2 - Entre 3 e 6 meses
CAP | 0701250452 | ADAPTADOR PVC MARROM EXTREM SOLD DIAM NOM 60,00MM EXTREM ROSC DIAM NOM 2POL REGISTRO | UN | 12 | 7 | 81.03 | 11.5757 | 2 - Entre 3 e 6 meses
CAP | 0701250486 | JOELHO REDUTOR ANGULO 90° MATERIAL POLICLORETO VINILA ACABAMENTO S/ACABAMENTO COR MARROM EXTREMIDADE SOLDA ROSCA REFORCO S/REFORCO DIAMETRO MAIOR 25,00MM DIAMETRO MENOR 1/2POL APLICACAO AGUA FRIA 11684 AMANCO | UN | 12 | 40 | 18.8 | 0.47 | 2 - Entre 3 e 6 meses
CAP | 0701250524 | LUVA CORRER PVC BRANCO SOLDAVEL 100MM ESGOTO | UN | 21 | 285 | 856.5 | 3.0053 | 2 - Entre 3 e 6 meses
CAP | 0701250559 | PLUG MATERIAL PVC COR BRANCO EXTREMIDADE ROSCAVEL DIAMETRO 1.1/2POL | UN | 01 | 11 | 14.37 | 1.3064 | 2 - Entre 3 e 6 meses
CAP | 0701250578 | CURVA ANGULO 45° RAIO LONGO MATERIAL PVC COR BRANCO EXTREMIDADE PONTA BOLSA DIAMETRO 100,00MM USO ESGOTO | UN | 21 | 104 | 1055.55 | 10.1495 | 2 - Entre 3 e 6 meses
CAP | 0701250612 | LUVA CORRER PVC MARROM SOLDAVEL 40,00MM TUBO SOLDAVEL | UN | 21 | 45 | 626.37 | 13.9193 | 2 - Entre 3 e 6 meses
CAP | 0701250651 | ADAPTADOR SOLDAVEL TIPO ADAPTADOR CURTO MATERIAL PVC COR MARROM ROSCA NPT DIAMETRO 3/4POL DIAMETRO TUBO 25,00MM | UN | 11 | 294 | 115.54 | 0.393 | 2 - Entre 3 e 6 meses
CAP | 0701250846 | PASTA LUBRIFICANTE LIQUIDO AMBAR CARACTERISTICO DENS 1,00KG/L PH 11,5-13,5 SOLUB SOLUV AGUA TUBOS CONEXOES 2,4KG | UN | 12 | 37 | 1993.11 | 53.8678 | 2 - Entre 3 e 6 meses
CAP | 0701250867 | LUVA REDUCAO PVC MARROM SOLDAVEL C/ROSCA DIAM MAI 25,00MM DIAM MEN 3/4POL AGUA | UN | 11 | 326 | 120.62 | 0.37 | 2 - Entre 3 e 6 meses
CAP | 0701450071 | VALVULA GAVETA EURO 25 FERRO FUNDIDO BOLS PN16 CUNHA BORRACHA ACION CABT 200,00MM | UN | 01 | 2 | 4055.94 | 2027.97 | 2 - Entre 3 e 6 meses
CAP | 0701450100 | VALVULA GAVETA EURO 24 FERRO FUNDIDO BOLS PN10 CUNHA BORRACHA ACION CABT 150MM | UN | 12 | 1 | 1184.62 | 1184.62 | 2 - Entre 3 e 6 meses
CAP | 0701450130 | VALVULA GAVETA EURO 23 FERRO FUNDIDO FLAN PN10 CUNHA BORRACHA ACION VOL 100MM | UN | 11 | 8 | 5067.38 | 633.4225 | 2 - Entre 3 e 6 meses
CAP | 0701450233 | VALVULA GAVETA LATAO ROSC PN16 ACION MAN VOL 1.1/2POL | UN | 01 | 14 | 1888.21 | 134.8721 | 2 - Entre 3 e 6 meses
CAP | 0701450242 | VALVULA GAVETA C/BANHO NIQUEL LATAO ROSC PN16 ACION MAN VOL 1/2POL | UN | 01 | 33 | 1006.83 | 30.51 | 2 - Entre 3 e 6 meses
CAP | 0701450243 | VALVULA GAVETA C/BANHO NIQUEL LATAO ROSC PN16 ACION MAN VOL 1.1/2POL | UN | 01 | 3 | 432.96 | 144.32 | 2 - Entre 3 e 6 meses
CAP | 0701450257 | VALVULA GAVETA EURO 23 FERRO FUNDIDO FLANGE PN10 80MM ACIONAMENTO CABECOTE | UN | 11 | 6 | 3992.42 | 665.4033 | 2 - Entre 3 e 6 meses
CAP | 0701650025 | VALVULA RETENCAO 1 PORTINHOLA FERRO FUNDIDO DUCTIL FLANGEADA 14,26PSI DIAM NOM 150,00MM | UN | 11 | 2 | 4730 | 2365 | 2 - Entre 3 e 6 meses
CAP | 0701650106 | VALVULA RETENCAO WAFFER FERRO FUNDIDO OBT AI ACION RAP PORTINHOLA DUPLA AISI 316/410 C/VEDACAO EPDM METAL LISA AGUA DIAM NOM 200,00MM AGUA | UN | 01 | 2 | 2500 | 1250 | 2 - Entre 3 e 6 meses
CAP | 0701650165 | VALVULA RETENCAO FERRO FUNDIDO OBT AI PORTINHOLA UNIC FLANGE FERRO FUNDIDO FLANGEADA PN16 DIAM NOM 200,00MM ESGOTO | UN | 01 | 2 | 5178 | 2589 | 2 - Entre 3 e 6 meses
CAP | 0701650402 | VALVULA RETENCAO FERRO FUNDIDO PORTINHOLA UNIC EXTREMIDADE FLANGEADA CLASSE PRESSAO PN10 ESGOTO DIAMETRO NOMINAL 80MM APLICACAO ESGOTO | UN | 11 | 5 | 4805.76 | 961.152 | 2 - Entre 3 e 6 meses
CAP | 0701800129 | VALVULA VENTOSA C50-C FERRO FUNDIDO PRES MAX 150PSI CL PRES PN16 100MM | UN | 21 | 1 | 7700 | 7700 | 2 - Entre 3 e 6 meses
CAP | 0701900100 | VALVULA BORBOLETA MAT CORP FF ACION ATU ELET TIP CORP WAF PRES OPER 16 BAR COR AZ MAT OBT AI TIP HAST COM MAT DIS AI MAT SED BORRACHA EPDM EXTREM WAF DIAM NOM 2.00POL | UN | 12 | 2 | 3850.35 | 1925.175 | 2 - Entre 3 e 6 meses
CAP | 0701900273 | VALVULA BORBOLETA MAT CORP ASTM TIP CORP WAF PRES OPER 150LBS MAT OBT FF DIAM NOM 5POL | UN | 01 | 1 | 738.11 | 738.11 | 2 - Entre 3 e 6 meses
CAP | 0701950006 | VALVULA CRIVO FUNDO POCO FERRO FUNDIDO DUCTIL MATERIAL VEDACAO BRONZE MATERIAL CRIVO FERRO FUNDIDO A126GRB MATERIAL OBTURADOR FERRO FUNDIDO DUCTIL MONTAGEM VERTICAL CONEXAO FLANGEADA CLASSE PRESSAO PN10 FLUIDO AGUA DIAMETRO 250,00MM | UN | 01 | 1 | 4100 | 4100 | 2 - Entre 3 e 6 meses
CAP | 0702250040 | LUVA FERRO GALVANIZADO ROSCADA DIAM NOM 1.1/4POL | UN | 21 | 4 | 39.4 | 9.85 | 2 - Entre 3 e 6 meses
CAP | 0702250042 | LUVA FERRO GALVANIZADO ROSCADA DIAM NOM 2POL | UN | 12 | 4 | 105.78 | 26.445 | 2 - Entre 3 e 6 meses
CAP | 0702250043 | LUVA FERRO GALVANIZADO ROSCADA DIAM NOM 2.1/2POL | UN | 21 | 4 | 161.15 | 40.2875 | 2 - Entre 3 e 6 meses
CAP | 0702250054 | NIPLE FERRO GALVANIZADO EXTREM ROSC DIAM NOM 1.1/4POL | UN | 01 | 2 | 37.67 | 18.835 | 2 - Entre 3 e 6 meses
CAP | 0702250056 | NIPLE FERRO GALVANIZADO EXTREM ROSC DIAM NOM 1.1/2POL | UN | 01 | 4 | 97.8 | 24.45 | 2 - Entre 3 e 6 meses
CAP | 0702250131 | CURVA 90 FERRO GALVANIZADO ROSCAVEL DIAM 1.1/2POL | UN | 01 | 6 | 531.98 | 88.6633 | 2 - Entre 3 e 6 meses
CAP | 0702250147 | LUVA REDUCAO FE GALV ROSCADA DIAM MAI 2POL DIAM MEN 1POL | UN | 01 | 3 | 168.99 | 56.33 | 2 - Entre 3 e 6 meses
CAP | 0702250150 | LUVA REDUCAO FE GALV ROSCADA DIAM MAI 4POL DIAM MEN 3POL | UN | 01 | 8 | 1234.78 | 154.3475 | 2 - Entre 3 e 6 meses
CAP | 0702250166 | TUBO FERRO GALV DIAM NOM 2POL BR 6M | UN | 01 | 3 | 2550 | 850 | 2 - Entre 3 e 6 meses
CAP | 0750050007 | PORTA PAPEL TOALHA MATERIAL POLIPROPILENO COR BRANCO ALTURA 190,00MM LARGURA 90,00MM PROFUNDIDADE 90,00MM | UN | 01 | 4 | 126.4 | 31.6 | 2 - Entre 3 e 6 meses
CAP | 0750050034 | SABONETEIRA MATERIAL PLASTICO COR BRANCA CAPACIDADE 800,0ML LARGURA 12,00CM ALTURA 29,00CM PROFUNDIDADE 11,00CM JSN17 PRESSIONE | UN | 01 | 10 | 438 | 43.8 | 2 - Entre 3 e 6 meses
CAP | 0750100078 | DISPENSER P/ ALCOOL GEL POLIPROPILENO MAT TAMP PP BR CAP 1 LARG 12CM ALT 29CM PROF 11CM | UN | 01 | 8 | 175.2 | 21.9 | 2 - Entre 3 e 6 meses
CAP | 0750100136 | LIMPADOR LIQUIDO BBA 5L PEDRA | UN | 01 | 1 | 20.5 | 20.5 | 2 - Entre 3 e 6 meses
CAP | 0750100193 | SABONETE ESPUMA LIQUIDO AROMA ERVA-DOCE ACIDEZ 6,5-6,7PH BOMBONA 5L | UN | 01 | 13 | 401.37 | 30.8746 | 2 - Entre 3 e 6 meses
CAP | 0750150154 | SACO LIXO POLIETILENO BIODEGRADAVEL AZUL CAP 50L PCT 20UN | UN | 01 | 4 | 151.86 | 37.965 | 2 - Entre 3 e 6 meses
CAP | 0850350007 | CONVERSOR VAZAO MATERIAL ALUMINIO MEMORIA 2GB DISPLAY 128X64 PIXELS TENSAO ALIMENTACAO 100/230VAC TEMPERATURA OPERACAO -40A70°C CONDUTIVIDADE MINIMA 20US/CM IFC 050 CONAUT | UN | 01 | 1 | 4640 | 4640 | 2 - Entre 3 e 6 meses
CAP | 0850850572 | LACRE CORDOALHA TP ACO C/NUMERACAO COR VERM COMP 1,00M LARG 3,00MM ESP 3,00MM | UN | 12 | 505 | 1058.57 | 2.0962 | 2 - Entre 3 e 6 meses
CAP | 0850850760 | MEDIDOR VAZAO ULTRASSONICO 4 POL 100M3/H PN16 C R500 BATERIA IP68 PULSO/MODBUS 360MM AGUA | UN | 11 | 1 | 9530 | 9530 | 2 - Entre 3 e 6 meses
CAP | 0850850792 | HIDROMETRO LATAO UNIJATO 1/2POL VAZAO NOMINAL 1,5M3/H CL B BLINDAGEM III COMP 115MM RELOJOARIA POLICARBONATO 45G TRANSM MAG ACES S/CONEX | UN | 11 | 48 | 3371.67 | 70.2431 | 2 - Entre 3 e 6 meses
CAP | 0851150040 | TRANSMISSOR PRESSAO ACO INOX FAIX PRES 0A2,5BAR NPT DIAM CONEX 1/2POL DIAM ROSC 1/2POL T ALIM 9A30VCC CORRENTE CONTINUA CORR 4A20MA | UN | 11 | 8 | 3808.92 | 476.115 | 2 - Entre 3 e 6 meses
CAP | 0851150094 | TRANSMISSOR NIVEL ULTRASSONICO ALUMINIO PVDF SIN SAID 4-20MA FX MEDICAO 12M RESOL 1MM -40A60°C 0,5A3BAR GRAU PROTECAO IP67 T ALIM 7/28VCC CONEX PROC FLAN | UN | 20 | 3 | 25819.33 | 8606.4433 | 2 - Entre 3 e 6 meses
CAP | 0950050011 | LIXA FOLHA TIPO LIXA MADEIRA GRANA 80 COR MARROM MATERIAL COSTADO PAPEL | FL | 01 | 5 | 6.5 | 1.3 | 2 - Entre 3 e 6 meses
CAP | 0950150175 | ANEL VEDACAO COMPOSTO BORRACHA DIAM INT 200,00MM JUNTA MECANICA | UN | 21 | 32 | 896 | 28 | 2 - Entre 3 e 6 meses
CAP | 0950150176 | ANEL VEDACAO COMPOSTO BORRACHA DIAM INT 250,00MM JUNTA MECANICA | UN | 01 | 7 | 243.48 | 34.7829 | 2 - Entre 3 e 6 meses
CAP | 0950150177 | ANEL VEDACAO COMPOSTO BORRACHA DIAM INT 300,00MM JUNTA MECANICA | UN | 01 | 5 | 260 | 52 | 2 - Entre 3 e 6 meses
CAP | 0950150178 | ANEL VEDACAO COMPOSTO BORRACHA DIAM INT 400,00MM JUNTA MECANICA | UN | 01 | 3 | 19.5 | 6.5 | 2 - Entre 3 e 6 meses
CAP | 0950150180 | ANEL VEDACAO COMPOSTO BORRACHA DIAM INT 75,00MM JUNTA MECANICA | UN | 01 | 35 | 250.8 | 7.1657 | 2 - Entre 3 e 6 meses
CAP | 0950150180 | ANEL VEDACAO COMPOSTO BORRACHA DIAM INT 75,00MM JUNTA MECANICA | UN | 12 | 10 | 82.49 | 8.249 | 2 - Entre 3 e 6 meses
CAP | 0950150181 | ANEL VEDACAO COMPOSTO BORRACHA DIAM INT 50,00MM JUNTA MECANICA | UN | 01 | 12 | 75.39 | 6.2825 | 2 - Entre 3 e 6 meses
CAP | 0950150181 | ANEL VEDACAO COMPOSTO BORRACHA DIAM INT 50,00MM JUNTA MECANICA | UN | 12 | 4 | 30.21 | 7.5525 | 2 - Entre 3 e 6 meses
CAP | 0950300002 | ARRUELA TIPO ARRUELA PRESSAO MATERIAL ACO INOX AISI304 ACABAMENTO NATURAL TRATAMENTO S/TRATAMENTO NORMA ANSI B18.21.1 DIAMETRO NOMINAL 3/8POL DIAMETRO INTERNO 9,80MM DIAMETRO EXTERNO 17,35MM ESPESSURA 2,39MM | PC | 21 | 171 | 34.2 | 0.2 | 2 - Entre 3 e 6 meses
CAP | 0950300021 | ARRUELA TIPO ARRUELA LISA CLASSE REGULAR MATERIAL ACO CARBONO SAE1020 ACABAMENTO ZINCADO TRATAMENTO S/TRATAMENTO NORMA ANSI B18.21.1 DIAMETRO NOMINAL 5/16POL DIAMETRO INTERNO 9,00MM DIAMETRO EXTERNO 20,50MM ESPESSURA 1,70MM | PC | 01 | 44 | 6.6 | 0.15 | 2 - Entre 3 e 6 meses
CAP | 0950400091 | BROCA HELICOIDAL HASTE SDS MATERIAL ACO RAPIDO MATERIAL PONTA WIDEA NORMA DIN CONICIDADE MORSE 2 SENTIDO CORTE DIREITA DIAMETRO 1/2POL TOLERANCIA DIAMETRO 12MM DIAMETRO BASE 12,00MM COMP CAN 200,00MM COMP TOT 340,00MM INSERTO SDS | UN | 01 | 3 | 42.8 | 14.2667 | 2 - Entre 3 e 6 meses
CAP | 0950450001 | BUCHA FIXACAO PARAFUSO POLIAMIDA CINZA S TAMANHO 8 PARAFUSO C/PARAFUSO | UN | 20 | 93 | 31.62 | 0.34 | 2 - Entre 3 e 6 meses
CAP | 0950450006 | BUCHA FIXACAO PARAFUSO POLIAMIDA CINZA S TAMANHO 6 PARAFUSO C/PARAFUSO | UN | 21 | 80 | 12.47 | 0.1559 | 2 - Entre 3 e 6 meses
CAP | 0950450008 | BUCHA FIXACAO PARAFUSO POLIAMIDA CINZA S TAMANHO 10 | UN | 01 | 270 | 71.71 | 0.2656 | 2 - Entre 3 e 6 meses
CAP | 0950700019 | CORREIA V PERFIL B LISA MATERIAL COMPOSTO BORRACHA MATERIAL CORDEIS FIBRA SINTETICA NBR 14936 LARGURA 17,00MM ALTURA 11,00MM CIRCUNFERENCIA EXTERNA 1.805,00MM B68 HI POWER II GATES | PC | 21 | 10 | 419 | 41.9 | 2 - Entre 3 e 6 meses
CAP | 0950700051 | CORREIA V 3VX630 DENTADA COMPOSTO BORRACHA MAT CORD FIB SINTET NBR 15082 LARG 5,00MM ALT 5,00MM CIRC EXT 1.600,00MM | UN | 04 | 4 | 320 | 80 | 2 - Entre 3 e 6 meses
CAP | 0950700051 | CORREIA V 3VX630 DENTADA COMPOSTO BORRACHA MAT CORD FIB SINTET NBR 15082 LARG 5,00MM ALT 5,00MM CIRC EXT 1.600,00MM | UN | 21 | 6 | 480 | 80 | 2 - Entre 3 e 6 meses
CAP | 0950700086 | CORREIA V A 46 LISA COMPOSTO BORRACHA MAT CORD FIB SINTET RMA IP-20 LARG 13,00MM ALT 8,00MM CIRC EXT 116,80MM | UN | 21 | 1 | 22.75 | 22.75 | 2 - Entre 3 e 6 meses
CAP | 0950700089 | CORREIA V B68 LISA COMPOSTO BORRACHA MAT CORD FIB SINTET RMA IP-20 LARG 17,00MM ALT 11,00MM CIRC EXT 1.727,00MM | UN | 21 | 5 | 216.65 | 43.33 | 2 - Entre 3 e 6 meses
CAP | 0950700161 | CORREIA XPB-2500 DENTADA MAT COMP BORR LARG 16,60MM ALT 13,00MM CIRC EXT 2.672,00MM APLIC SOPRADOR AERZEN | UN | 04 | 4 | 421.6 | 105.4 | 2 - Entre 3 e 6 meses
CAP | 0950700161 | CORREIA XPB-2500 DENTADA MAT COMP BORR LARG 16,60MM ALT 13,00MM CIRC EXT 2.672,00MM APLIC SOPRADOR AERZEN | UN | 21 | 4 | 421.6 | 105.4 | 2 - Entre 3 e 6 meses
CAP | 0950700192 | CORREIA V B171 LISA BORRACHA LARG 16,0MM ALT 10,0MM CIRC EXT 4.413MM | UN | 04 | 4 | 440 | 110 | 2 - Entre 3 e 6 meses
CAP | 0950750008 | CORRENTE ELO REDONDO MATERIAL ACO INOX AISI304 ELO MEDIO DIAMETRO 1/4POL | MT | 20 | 18 | 4420.87 | 245.6039 | 2 - Entre 3 e 6 meses
CAP | 0950750031 | CORRENTE ACO GALVANIZADO DIAM INT ELO 1/4POL | UN | 11 | 10 | 1951.25 | 195.125 | 2 - Entre 3 e 6 meses
CAP | 0950750059 | CORRENTE ELO SIMPLES ACO INOX AISI304 ELO MED DIAM 3/4POL | M | 11 | 6 | 11973.64 | 1995.6067 | 2 - Entre 3 e 6 meses
CAP | 0950850356 | CORTADOR TUBO ROTATIVO 701 CAP CORT 0,6/2MM MAT CORP MG MAT LAM AI RAN 10A54MM | UN | 01 | 1 | 92 | 92 | 2 - Entre 3 e 6 meses
CAP | 0950850666 | PAQUIMETRO MECANICO PLASTICO CAP C/AJUS GRAD SUP 150,00MM GRAD INF 0,00MM EXAT 1MM COMP 23,00CM LARG 1,60CM | UN | 21 | 19 | 312.74 | 16.46 | 2 - Entre 3 e 6 meses
CAP | 0951100008 | GAXETA PERFIL STD MATERIAL FIBRA ARAMIDA GRAFITE COR PRETO DUREZA 90SHORE DIAMETRO INTERNO 1/2POL | KG | 01 | 10 | 3526 | 352.6 | 2 - Entre 3 e 6 meses
CAP | 0951300437 | ABRACADEIRA REPARO TUBO INOXGIS ACO INOX VED INT BORRACHA EPDM MAT FECH FE ACAB FECH PINTURA EPOXI DIAM NOM 270MM CAP ABERT 270X285MM DISP FIX PARAF LARG ABRAC 200,00MM NUMERO PECAS 4 PECAS MAT DISP FIX ACO ACAB DISP FIX ROSC | UN | 01 | 3 | 1451.33 | 483.7767 | 2 - Entre 3 e 6 meses
CAP | 0951300438 | ABRACADEIRA REPARO TUBO ACO INOX VED INT MAT VED BORR EPDM MAT FECH FE ACAB FECH PINTURA EPOXI CAP ABERT 316-328MM DISP FIX PARAF COMP 200MM | UN | 21 | 7 | 2473.34 | 353.3343 | 2 - Entre 3 e 6 meses
CAP | 0951300719 | MANGUEIRA HIDRAULICA BORRACHA LONADA PRETO DIAMETRO INTERNO 4POL TEMP OPER 80C PRES TRAB 356PSI DIAM EXT 125MM ENGATE UNIVERSAL | M | 04 | 65 | 19753.35 | 303.8977 | 2 - Entre 3 e 6 meses
CAP | 0951450007 | PARAFUSO CABECA SEXTAVADA SERIE CABECA LEVE NORMA CONSTRUCAO ANSI B18.2.1 MATERIAL ACO INOX AISI304 TRATAMENTO SUPERFICIE NATURAL A2 70 UNC 1/4POL 20FPP 2POL 7/16POL | PC | 21 | 41 | 22.12 | 0.5395 | 2 - Entre 3 e 6 meses
CAP | 0951450042 | PARAFUSO CABECA SEXTAVADA SERIE CABECA LEVE NORMA CONSTRUCAO ANSI B18.2.1 MATERIAL ACO CARBONO SAE1020 TRATAMENTO SUPERFICIE ZINCADO FOGO 5.6 UNC 5/16POL 18FPP 2POL 1/2POL | PC | 01 | 28 | 16.03 | 0.5725 | 2 - Entre 3 e 6 meses
CAP | 0951450054 | PARAFUSO CABECA SEXTAVADA SERIE CABECA LEVE NORMA CONSTRUCAO ANSI B18.2.1 MATERIAL ACO CARBONO SAE1020 TRATAMENTO SUPERFICIE ZINCADO FOGO 5.6 UNC 1/4POL 20FPP 3POL 7/16POL | PC | 21 | 25 | 128.75 | 5.15 | 2 - Entre 3 e 6 meses
CAP | 0951450057 | PARAFUSO CABECA SEXTAVADA SERIE CABECA LEVE NORMA CONSTRUCAO ANSI B18.2.1 MATERIAL ACO CARBONO SAE1020 TRATAMENTO SUPERFICIE ZINCADO FOGO 5.6 UNC 3/4POL 10FPP 3POL 1.1/8POL | PC | 01 | 8 | 37.92 | 4.74 | 2 - Entre 3 e 6 meses
CAP | 0951450063 | PARAFUSO CABECA SEXTAVADA SERIE CABECA LEVE NORMA CONSTRUCAO ANSI B18.2.1 MATERIAL ACO CARBONO SAE1020 TRATAMENTO SUPERFICIE ZINCADO FOGO 5.6 UNC 5/8POL 11FPP 4POL 15/16POL | PC | 21 | 2 | 5.82 | 2.91 | 2 - Entre 3 e 6 meses
CAP | 0951450418 | PARAFUSO PANELA LEVE ACO BAIXO CARBONO 10.9 DIAM 10MM PAS 1,00 COMP ROSC 10,00MM COMP TOT 10,00MM PONT AUTOATARRAXANTE | UN | 11 | 26 | 25.7 | 0.9885 | 2 - Entre 3 e 6 meses
CAP | 0951450507 | PARAFUSO SEXTAVADO ACO INOX 316 POLIDO DIAM ROSC 5/8POL ROSCA TOTAL TIP ROSC UNC COMP TOT 3.1/2POL | UN | 01 | 132 | 1166.51 | 8.8372 | 2 - Entre 3 e 6 meses
CAP | 0951550036 | PORCA SEXTAVADA ANSI B18.2.2 MATERIAL ACO CARBONO SAE1020 TRATAMENTO SUPERFICIE ZINCADO CLASSE RESISTENCIA 5.6 ROSCA UNC DIAMETRO INTERNO 1/4POL PASSO 20FPP ALTURA 5,74MM CHAVE 7/16POL | PC | 01 | 135 | 21.58 | 0.1599 | 2 - Entre 3 e 6 meses
CAP | 0951700032 | ROLAMENTO 3310 S/BLINDAGEM S/FOLGA ACO PRENSADO CILINDRICO S/RASGO 40MM 110MM 44,44MM ACO CROMO ALTA RESISTENCIA | UN | 04 | 5 | 3112.35 | 622.47 | 2 - Entre 3 e 6 meses
CAP | 0951700074 | ROLAMENTO 6209 1Z S/FOLGA ACO PRENSADO CILINDRICO S/RASGO 45MM 85MM 19MM ACO CROMO ALTA RESISTENCIA | UN | 21 | 12 | 367.17 | 30.5975 | 2 - Entre 3 e 6 meses
CAP | 0951700076 | ROLAMENTO 6208 2Z S/FOLGA ACO PRENSADO CILINDRICO S/RASGO 40MM 80MM 18MM ACO CROMO ALTA RESISTENCIA | UN | 01 | 4 | 199.52 | 49.88 | 2 - Entre 3 e 6 meses
CAP | 0951700134 | ROLAMENTO 6312 S/BLINDAGEM C3 ACO PRENSADO S/FURO S/RASGO 60MM 130MM 31MM ACO CROMO ALTA RESISTENCIA | UN | 01 | 5 | 1037 | 207.4 | 2 - Entre 3 e 6 meses
CAP | 0951800054 | SELO MECANICO TIPO SELO MECANICO TS-P ACO INOX AISI304 VEDACAO C/VEDACAO COMPOSTO BORRACHA NITRILICA DIAMETRO INTERNO 1POL | PC | 01 | 11 | 413.39 | 37.5809 | 2 - Entre 3 e 6 meses
CAP | 1000151197 | IMPULSOR MAT FF EJ75B DIAM NOM 205MM 31077791 SULZER | UN | 01 | 2 | 2392 | 1196 | 2 - Entre 3 e 6 meses
CAP | 1000250029 | BOMBA DOSADORA ELETROMAGNETICO MANUAL PLASTICO T ALIM 220,00V F R E 60 HZ VAZ 220,00L/H TEMP 45,00°C CONEX ROSQ POTEN 27,00W 0,12A 7BAR IP65 20,00CM 30,00CM 200,00MM | UN | 01 | 1 | 8456 | 8456 | 2 - Entre 3 e 6 meses
CAP | 1000250039 | BOMBA DOSADORA ELETROMAGNETICO MANUAL PLASTICO T ALIM 220,00V F R E 60 HZ VAZ 5,00L/H TEMP 45,00°C CONEX ROSQ POTEN 16,00W 0,16A 4BAR IP65 221,00MM 127,00MM 191,00MM | UN | 11 | 6 | 7200 | 1200 | 2 - Entre 3 e 6 meses
CAP | 1000250071 | BOMBA DOSADORA ELETROMAGNETICO MANUAL POLIPROPILENO T ALIM 230,00V F R E 50-60HZ VAZ 1,00L/H POTEN 37,00W 0,16A 15BAR IP65 240,00MM 220,00MM 170,00MM DLX-MA/AD ETRATON | UN | 11 | 2 | 2200 | 1100 | 2 - Entre 3 e 6 meses
CAP | 1001000023 | MOTOCICLETA ELETRICA ALIMENTACAO BAT 33,6AH/72V POTEN MOT 3000W TRANSM AUT 198CM LARG 80CM ALT 134CM EVS WORK VOLTZ | UN | 01 | 1 | 20990 | 20990 | 2 - Entre 3 e 6 meses
CAP | 1001800216 | TANQUE CILINDRICO VERTICAL POLIETILENO CAP 10.000L DIAM 2.780,00MM ALT 1.930,00MM AGUA TRATADA | UN | 01 | 1 | 9597 | 9597 | 2 - Entre 3 e 6 meses
CAP | 1001951372 | MOTOBOMBA SUBMERSIVEL MAT CARC AC TRIF CORRENTE ALTERNADA 8POL RECAL 5POL GAIOLA DIAM ROT 131,55MM 79,1MCA 178,2M3H 220/380V 70HP 60HZ 2 POLOS 3460RPM Y IP68 COMP CAB 3,00M BHS 8190-03 EBARA | UN | 01 | 1 | 28242.12 | 28242.12 | 2 - Entre 3 e 6 meses
CAP | 1050050013 | FITA ADESIVA ANTIDERRAPANTE QUARTZO PRETA LARG 5,00CM COMP 18,00M ROLO | UN | 07 | 3 | 720.6 | 240.2 | 2 - Entre 3 e 6 meses
CAP | 1050100112 | TENIS SEGURANCA COURO CURTIDO CROMO PRETO CADARCO S/BIQ TAM 43 | UN | 21 | 3 | 298.15 | 99.3833 | 2 - Entre 3 e 6 meses
CAP | 1050100264 | LUVA SEGURANCA MATERIAL COMPOSTO BORRACHA NATURAL COR PRETA CLASSE 0 TENSAO MAXIMA 1000V II TENSAO TESTE 5000V TAMANHO 9.1/2POL ALTA TENSAO | UN | 07 | 10 | 3106.06 | 310.606 | 2 - Entre 3 e 6 meses
CAP | 1050100297 | TALABARTE SEGURANCA TIP POSICIONAMENTO MATERIAL POLIAMIDA ESPESSURA 14,00MM MOSQUETAO 1 MATERIAL ACO INOX TRAV C/TRAV | UN | 07 | 4 | 999.25 | 249.8125 | 2 - Entre 3 e 6 meses
CAP | 1050100417 | LUVA MOTOCICLISTA FORZA SHORT RIDER CANO CURTO MAT POLIES COU DORS POLIORETANO PALM BORR DEDOS BORR PRETA FECH VELC TAM XG | UN | 07 | 11 | 1550.64 | 140.9673 | 2 - Entre 3 e 6 meses
CAP | 1050100457 | TENIS SEGURANCA MICROFIBRA TEXTIL PRETO CADARCO C/BIQ TAM 40 | UN | 07 | 4 | 940 | 235 | 2 - Entre 3 e 6 meses
CAP | 1050150044 | MACACAO SEGURANCA TIPO MACACAO MECANICO MATERIAL TECIDO BRIM ALGODAO 100% REFORCO S/REFORCO MANGA CURTA PUNHO S/PUNHO CAPUZ S/CAPUZ FECHAMENTO C/BOTAO COR AZUL AMBAR TAMANHO M | UN | 07 | 5 | 725 | 145 | 2 - Entre 3 e 6 meses
CAP | 1050150059 | AVENTAL MODELO PROFISSIONAL MATERIAL POLICLORETO VINILA COR BRANCA FECHAMENTO C/TIRAS AJUSTAVEIS LARGURA 0,80M COMPRIMENTO 1,40M | PC | 21 | 11 | 81.59 | 7.4173 | 2 - Entre 3 e 6 meses
CAP | 1050150107 | CAMISA SEGURANCA MODELO ELETRICISTA CATEGORIA MASCULINO MATERIAL 100%ALGODAO 270G/M2 CLASSE RISCO 3 MANGA LONGA ESPORTE LOGOTIPO C/LOGO COR AZUL TAMANHO GG | UN | 07 | 13 | 2575.55 | 198.1192 | 2 - Entre 3 e 6 meses
CAP | 1050150126 | CALCA SEGURANCA ELETRICISTA 100%ALGODAO 270G/M2 MEIO ELASTICO BOLSO S/BOLS LOGOTIPO C/LOGO TAMANHO EXG | UN | 07 | 10 | 1767.4 | 176.74 | 2 - Entre 3 e 6 meses
CAP | 1050150190 | CASACO 100%POLIESTER AZUL FECH FRON ZIPER C/CAPUZ C/FORRO ACOLCHOADO C/LOGO FRENTE COSTAS EXG | UN | 07 | 1 | 180 | 180 | 2 - Entre 3 e 6 meses
CAP | 1050150201 | CAMISA MODELO SOCIAL CATEGORIA FEMININO MATERIAL ALGODAO POLIESTER FECHAMENTO C/BOTOES BOLSO C/1 MANGA CURTA GOLA SOCIAL PUNHO S/PUNHO REFLETIVO S/REFLETIVO LOGOTIPO C/LOGO COR AZUL TAMANHO 1 | UN | 07 | 1 | 62 | 62 | 2 - Entre 3 e 6 meses
CAP | 1050150213 | CALCA TECNICO UNISSEX JEA C/BOTOES 4 C/LOGO S/REFLETIVO AZUL 50 | UN | 07 | 12 | 768.04 | 64.0033 | 2 - Entre 3 e 6 meses
CAP | 1050150453 | CAMISA MODELO SOCIAL CATEGORIA FEMININO MATERIAL ALGODAO POLIESTER FECHAMENTO C/BOTOES BOLSO C/1 MANGA LONGA GOLA SOCIAL PUNHO C/PUNHO REFLETIVO S/REFLETIVO LOGOTIPO C/LOGO COR AZUL TAMANHO 5 | UN | 07 | 1 | 72 | 72 | 2 - Entre 3 e 6 meses
CAP | 1050150544 | CAMISA MODELO OPERACIONAL P/ELETRICA CATEGORIA UNISSEX MATERIAL 100%ALGODAO BOLSO S/BOLSO MANGA CURTA GOLA CARECA LOGOTIPO C/LOGO COR AZUL TAMANHO P | UN | 07 | 27 | 1026 | 38 | 2 - Entre 3 e 6 meses
CAP | 1150250014 | OLEO LUBRIFICANTE ORIGEM MINERAL ESTADO LIQUIDO VISCOSIDADE 100/8,5 CST DENSIDADE 860,0000KG/M3 ADITIVO C/ADITIVO PONTO FLUIDEZ -33°C PONTO FULGOR 247°C TEMPERATURA 30A247°C FORNECIMENTO GALAO 20L ROTO Z ATLAS COPCO | GL | 01 | 4 | 18231.52 | 4557.88 | 2 - Entre 3 e 6 meses
CAP | 1150250029 | OLEO LUBRIFICANTE 15W40 MINERAL LIQUIDO 100/40CST DENS 0,8800 ADIT C/ADIT PONT FLUI -30°C PONT FULG 230°C TEMP 29A32°C GAL 20L | GL | 01 | 7 | 3211.12 | 458.7314 | 2 - Entre 3 e 6 meses
CAP | 1150400015 | OLEO HIDRAULICO AWS68 MINERAL C/ADITIVO LIQUIDO | L | 01 | 80 | 2740 | 34.25 | 2 - Entre 3 e 6 meses
CAP | 1001800050 | GALAO COMBUSTIVEL METAL CAP 20L BAS 360X170MM PESO 3KG | UN | 01 | 4 | 2212 | 553
CAP | 1050100449 | TENIS SEGURANCA MICROFIBRA TEXTIL PRETO CADARCO C/BIQ TAM 36 | UN | 07 | 2 | 495 | 247.5
Filtros aplicados: Empresa é GAB Incluídos (1) CAP (NOME FILIAL) NOME FILIAL não é (Em branco), SAAL ou SANEJ